2022-06-28 16:30 | 16:30 | 14.0444 | 59.7
2022-06-28 17:00 | 17:00 | 17.4911 | 59.7
2022-06-28 17:30 | 17:30 | 19.8487 | 59.7
2022-06-28 18:00 | 18:00 | 21.1824 | 59.7
2022-06-28 18:30 | 18:30 | 21.4837 | 59.7
2022-06-28 19:00 | 19:00 | 20.8945 | 59.7
2022-06-28 19:30 | 19:30 | 20.3471 | 59.7
2022-06-28 20:00 | 20:00 | 19.9267 | 59.7
2022-06-28 20:30 | 20:30 | 18.5322 | 59.7
2022-06-28 21:00 | 21:00 | 17.3771 | 59.7
2022-06-28 21:30 | 21:30 | 15.7979 | 59.7
2022-06-28 22:00 | 22:00 | 14.6849 | 59.7
2022-06-28 22:30 | 22:30 | 14.0478 | 59.7
2022-06-28 23:00 | 23:00 | 12.85 | 59.7
2022-06-28 23:30 | 23:30 | 11.7136 | 59.7
2022-06-29 | 0:00 | 11.0942 | 59.7
2022-06-29 00:30 | 0:30 | 10.4229 | 59.7
2022-06-29 01:00 | 1:00 | 9.9352 | 59.7
2022-06-29 01:30 | 1:30 | 9.5662 | 59.7
2022-06-29 02:00 | 2:00 | 9.3755 | 59.7
2022-06-29 02:30 | 2:30 | 9.3586 | 59.7
2022-06-29 03:00 | 3:00 | 9.5703 | 59.7
2022-06-29 03:30 | 3:30 | 9.4521 | 59.7
2022-06-29 04:00 | 4:00 | 9.8902 | 59.7
2022-06-29 04:30 | 4:30 | 10.6411 | 59.7
2022-06-29 05:00 | 5:00 | 11.5735 | 59.7
2022-06-29 05:30 | 5:30 | 12.363 | 59.7
2022-06-29 06:00 | 6:00 | 13.4546 | 59.7
2022-06-29 06:30 | 6:30 | 13.9257 | 59.7
2022-06-29 07:00 | 7:00 | 13.8753 | 59.7
2022-06-29 07:30 | 7:30 | 12.5736 | 59.7
2022-06-29 08:00 | 8:00 | 11.4001 | 59.7
2022-06-29 08:30 | 8:30 | 10.6193 | 59.7
2022-06-29 09:00 | 9:00 | 8.4846 | 59.7
2022-06-29 09:30 | 9:30 | 5.9579 | 59.7
2022-06-29 10:00 | 10:00 | 5.5505 | 59.7
2022-06-29 10:30 | 10:30 | 2.4969 | 59.7
2022-06-29 11:00 | 11:00 | 4.5364 | 59.7
2022-06-29 11:30 | 11:30 | 5.3783 | 59.7
2022-06-29 12:00 | 12:00 | 3.7074 | 59.7
2022-06-29 12:30 | 12:30 | 4.7882 | 59.7
2022-06-29 13:00 | 13:00 | 4.2559 | 59.7
2022-06-29 13:30 | 13:30 | 3.4182 | 59.7
2022-06-29 14:00 | 14:00 | 5.2648 | 59.7
2022-06-29 14:30 | 14:30 | 8.8633 | 59.7
2022-06-29 15:00 | 15:00 | 9.0812 | 59.7
2022-06-29 15:30 | 15:30 | 11.1786 | 59.7
2022-06-29 16:00 | 16:00 | 12.2355 | 59.7
2022-06-29 16:30 | 16:30 | 14.9463 | 59.7
2022-06-29 17:00 | 17:00 | 17.8672 | 59.7
2022-06-29 17:30 | 17:30 | 20.2135 | 59.7
2022-06-29 18:00 | 18:00 | 20.6534 | 59.7
2022-06-29 18:30 | 18:30 | 20.7955 | 59.7
2022-06-29 19:00 | 19:00 | 20.3199 | 59.7
2022-06-29 19:30 | 19:30 | 19.9086 | 59.7
2022-06-29 20:00 | 20:00 | 19.1291 | 59.7
2022-06-29 20:30 | 20:30 | 18.0236 | 59.7
2022-06-29 21:00 | 21:00 | 17.0924 | 59.7
2022-06-29 21:30 | 21:30 | 15.6886 | 59.7
2022-06-29 22:00 | 22:00 | 14.5201 | 59.7
2022-06-29 22:30 | 22:30 | 13.8026 | 59.7
2022-06-29 23:00 | 23:00 | 12.6738 | 59.7
2022-06-29 23:30 | 23:30 | 11.6251 | 59.7
2022-06-30 | 0:00 | 10.8177 | 59.7
2022-06-30 00:30 | 0:30 | 10.1301 | 59.7
2022-06-30 01:00 | 1:00 | 9.6466 | 59.7
2022-06-30 01:30 | 1:30 | 9.3068 | 59.7
2022-06-30 02:00 | 2:00 | 9.075 | 59.7
2022-06-30 02:30 | 2:30 | 9.1533 | 59.7
2022-06-30 03:00 | 3:00 | 9.3067 | 59.7
2022-06-30 03:30 | 3:30 | 9.4063 | 59.7
2022-06-30 04:00 | 4:00 | 9.7042 | 59.7
2022-06-30 04:30 | 4:30 | 10.3274 | 59.7
2022-06-30 05:00 | 5:00 | 11.1989 | 59.7
2022-06-30 05:30 | 5:30 | 12.2271 | 59.7
2022-06-30 06:00 | 6:00 | 12.9717 | 59.7
2022-06-30 06:30 | 6:30 | 13.4883 | 59.7
2022-06-30 07:00 | 7:00 | 13.4127 | 59.7
2022-06-30 07:30 | 7:30 | 11.069 | 59.7
2022-06-30 08:00 | 8:00 | 7.6285 | 59.7
2022-06-30 08:30 | 8:30 | 4.8829 | 59.7
2022-06-30 09:00 | 9:00 | 5.8482 | 59.7
2022-06-30 09:30 | 9:30 | 6.5887 | 59.7
2022-06-30 10:00 | 10:00 | 2.7224 | 59.7
2022-06-30 10:30 | 10:30 | 4.0815 | 59.7
2022-06-30 11:00 | 11:00 | 3.7385 | 59.7
2022-06-30 11:30 | 11:30 | 2.1854 | 59.7
2022-06-30 12:00 | 12:00 | 3.0544 | 59.7
2022-06-30 12:30 | 12:30 | 5.1871 | 59.7
2022-06-30 13:00 | 13:00 | 3.3749 | 59.7
2022-06-30 13:30 | 13:30 | 3.5501 | 59.7
2022-06-30 14:00 | 14:00 | 6.1695 | 59.7
2022-06-30 14:30 | 14:30 | 8.9162 | 59.7
2022-06-30 15:00 | 15:00 | 8.4154 | 59.7
2022-06-30 15:30 | 15:30 | 10.7034 | 59.7
2022-06-30 16:00 | 16:00 | 11.234 | 59.7
2022-06-30 16:30 | 16:30 | 14.0091 | 59.7
2022-06-30 17:00 | 17:00 | 15.9028 | 59.7
2022-06-30 17:30 | 17:30 | 17.6889 | 59.7
2022-06-30 18:00 | 18:00 | 18.0928 | 59.7
2022-06-30 18:30 | 18:30 | 17.8137 | 59.7
2022-06-30 19:00 | 19:00 | 16.9648 | 59.7
2022-06-30 19:30 | 19:30 | 16.4992 | 59.7
2022-06-30 20:00 | 20:00 | 16.3714 | 59.7
2022-06-30 20:30 | 20:30 | 15.6946 | 59.7
2022-06-30 21:00 | 21:00 | 14.7892 | 59.7
2022-06-30 21:30 | 21:30 | 14.3044 | 59.7
2022-06-30 22:00 | 22:00 | 12.9803 | 59.7
2022-06-30 22:30 | 22:30 | 11.6175 | 59.7
2022-06-30 23:00 | 23:00 | 11.4386 | 59.7
2022-07-01 | 0:00 | 10.0316 | 59.7
2022-07-01 00:30 | 0:30 | 9.7692 | 59.7
2022-07-01 01:00 | 1:00 | 9.6864 | 59.7
2022-07-01 01:30 | 1:30 | 9.3202 | 59.7
2022-07-01 02:00 | 2:00 | 8.8782 | 59.7
2022-07-01 02:30 | 2:30 | 8.7236 | 59.7
2022-07-01 03:00 | 3:00 | 8.6332 | 59.7
2022-07-01 03:30 | 3:30 | 8.4895 | 59.7
2022-07-01 04:00 | 4:00 | 8.7768 | 59.7
2022-07-01 04:30 | 4:30 | 9.1999 | 59.7
2022-07-01 05:00 | 5:00 | 9.9083 | 59.7
2022-07-01 05:30 | 5:30 | 10.5157 | 59.7
2022-07-01 06:00 | 6:00 | 11.1913 | 59.7
2022-07-01 06:30 | 6:30 | 11.8715 | 59.7
2022-07-01 07:00 | 7:00 | 12.8015 | 59.7
2022-07-01 07:30 | 7:30 | 12.9849 | 59.7
2022-07-01 08:00 | 8:00 | 13.2187 | 59.7
2022-07-01 08:30 | 8:30 | 12.723 | 59.7
2022-07-01 09:00 | 9:00 | 12.0317 | 59.7
2022-07-01 09:30 | 9:30 | 11.1132 | 59.7
2022-07-01 10:00 | 10:00 | 10.3629 | 59.7
2022-07-01 10:30 | 10:30 | 8.5501 | 59.7
2022-07-01 11:00 | 11:00 | 9.7488 | 59.7
2022-07-01 11:30 | 11:30 | 10.7179 | 59.7
2022-07-01 12:00 | 12:00 | 11.0945 | 59.7
2022-07-01 12:30 | 12:30 | 11.0704 | 59.7
2022-07-01 13:00 | 13:00 | 11.4463 | 59.7
2022-07-01 13:30 | 13:30 | 10.7418 | 59.7
2022-07-01 14:00 | 14:00 | 12.4399 | 59.7
2022-07-01 14:30 | 14:30 | 13.5093 | 59.7
2022-07-01 15:00 | 15:00 | 13.9115 | 59.7
2022-07-01 15:30 | 15:30 | 14.7839 | 59.7
2022-07-01 16:00 | 16:00 | 15.9671 | 59.7
2022-07-01 16:30 | 16:30 | 17.2393 | 59.7
2022-07-01 17:00 | 17:00 | 18.779 | 59.7
2022-07-01 17:30 | 17:30 | 20.2702 | 59.7
2022-07-01 18:00 | 18:00 | 20.3079 | 59.7
2022-07-01 18:30 | 18:30 | 19.7834 | 59.7
2022-07-01 19:00 | 19:00 | 18.6724 | 59.7
2022-07-01 19:30 | 19:30 | 17.9243 | 59.7
2022-07-01 20:00 | 20:00 | 17.856 | 59.7
2022-07-01 20:30 | 20:30 | 17.2404 | 59.7
2022-07-01 21:00 | 21:00 | 16.3884 | 59.7
2022-07-01 21:30 | 21:30 | 15.6326 | 59.7
2022-07-01 22:00 | 22:00 | 14.1242 | 59.7
2022-07-01 22:30 | 22:30 | 12.8129 | 59.7
2022-07-01 23:00 | 23:00 | 12.5697 | 59.7
2022-07-01 23:30 | 23:30 | 11.8506 | 59.7
2022-07-02 | 0:00 | 10.9215 | 59.7
2022-07-02 00:30 | 0:30 | 10.4587 | 59.7
2022-07-02 01:00 | 1:00 | 10.4746 | 59.7
2022-07-02 01:30 | 1:30 | 10.0248 | 59.7
2022-07-02 02:00 | 2:00 | 9.474 | 59.7
2022-07-02 02:30 | 2:30 | 9.0518 | 59.7
2022-07-02 03:00 | 3:00 | 8.9023 | 59.7
2022-07-02 03:30 | 3:30 | 8.907 | 59.7
2022-07-02 04:00 | 4:00 | 8.9232 | 59.7
2022-07-02 04:30 | 4:30 | 8.864 | 59.7
2022-07-02 05:00 | 5:00 | 9.0954 | 59.7
2022-07-02 05:30 | 5:30 | 9.4281 | 59.7
2022-07-02 06:00 | 6:00 | 10.1422 | 59.7
2022-07-02 06:30 | 6:30 | 10.654 | 59.7
2022-07-02 07:00 | 7:00 | 11.6689 | 59.7
2022-07-02 07:30 | 7:30 | 12.6202 | 59.7
2022-07-02 08:00 | 8:00 | 12.3328 | 59.7
2022-07-02 08:30 | 8:30 | 12.7723 | 59.7
2022-07-02 09:00 | 9:00 | 13.6062 | 59.7
2022-07-02 09:30 | 9:30 | 12.1726 | 59.7
2022-07-02 10:00 | 10:00 | 11.1542 | 59.7
2022-07-02 10:30 | 10:30 | 12.4985 | 59.7
2022-07-02 11:00 | 11:00 | 13.5201 | 59.7
2022-07-02 11:30 | 11:30 | 12.0734 | 59.7
2022-07-02 12:00 | 12:00 | 13.4134 | 59.7
2022-07-02 12:30 | 12:30 | 13.1513 | 59.7
2022-07-02 13:00 | 13:00 | 14.3946 | 59.7
2022-07-02 13:30 | 13:30 | 13.85 | 59.7
2022-07-02 14:00 | 14:00 | 12.9924 | 59.7
2022-07-02 14:30 | 14:30 | 14.0006 | 59.7
2022-07-02 15:00 | 15:00 | 14.1054 | 59.7
2022-07-02 15:30 | 15:30 | 14.5924 | 59.7
2022-07-02 16:00 | 16:00 | 15.9954 | 59.7
2022-07-02 16:30 | 16:30 | 17.2462 | 59.7
2022-07-02 17:00 | 17:00 | 18.6517 | 59.7
2022-07-02 17:30 | 17:30 | 19.6964 | 59.7
2022-07-02 18:00 | 18:00 | 19.3856 | 59.7
2022-07-02 18:30 | 18:30 | 18.2513 | 59.7
2022-07-02 19:00 | 19:00 | 17.516 | 59.7
2022-07-02 19:30 | 19:30 | 17.1153 | 59.7
2022-07-02 20:00 | 20:00 | 17.1261 | 59.7
2022-07-02 20:30 | 20:30 | 16.7806 | 59.7
2022-07-02 21:00 | 21:00 | 16.0195 | 59.7
2022-07-02 21:30 | 21:30 | 15.34 | 59.7
2022-07-02 22:00 | 22:00 | 14.196 | 59.7
2022-07-02 22:30 | 22:30 | 13.0397 | 59.7
2022-07-02 23:00 | 23:00 | 12.6428 | 59.7
2022-07-02 23:30 | 23:30 | 12.123 | 59.7
2022-07-03 | 0:00 | 11.3299 | 59.7
2022-07-03 00:30 | 0:30 | 10.8287 | 59.7
2022-07-03 01:00 | 1:00 | 10.6466 | 59.7
2022-07-03 01:30 | 1:30 | 10.0217 | 59.7
2022-07-03 02:00 | 2:00 | 9.5812 | 59.7
2022-07-03 02:30 | 2:30 | 9.3092 | 59.7
2022-07-03 03:00 | 3:00 | 9.1822 | 59.7
2022-07-03 03:30 | 3:30 | 9.0635 | 59.7
2022-07-03 04:00 | 4:00 | 9.1345 | 59.7
2022-07-03 04:30 | 4:30 | 9.0452 | 59.7
2022-07-03 05:00 | 5:00 | 9.336 | 59.7
2022-07-03 05:30 | 5:30 | 9.7708 | 59.7
2022-07-03 06:00 | 6:00 | 10.2488 | 59.7
2022-07-03 06:30 | 6:30 | 10.8681 | 59.7
2022-07-03 07:00 | 7:00 | 12.005 | 59.7
2022-07-03 07:30 | 7:30 | 10.8531 | 59.7
2022-07-03 08:00 | 8:00 | 9.922 | 59.7
2022-07-03 08:30 | 8:30 | 6.2519 | 59.7
2022-07-03 09:00 | 9:00 | 3.1969 | 59.7
2022-07-03 09:30 | 9:30 | 1.5915 | 59.7
2022-07-03 10:00 | 10:00 | 2.822 | 59.7
2022-07-03 10:30 | 10:30 | 4.7889 | 59.7
2022-07-03 11:00 | 11:00 | 6.0451 | 59.7
2022-07-03 11:30 | 11:30 | 6.9306 | 59.7
2022-07-03 12:00 | 12:00 | 7.1809 | 59.7
2022-07-03 12:30 | 12:30 | 6.9169 | 59.7
2022-07-03 13:00 | 13:00 | 5.7941 | 59.7
2022-07-03 13:30 | 13:30 | 5.6164 | 59.7
2022-07-03 14:00 | 14:00 | 7.7792 | 59.7
2022-07-03 14:30 | 14:30 | 3.7094 | 59.7
2022-07-03 15:00 | 15:00 | 9.118 | 59.7
2022-07-03 15:30 | 15:30 | 12.4428 | 59.7
2022-07-03 16:00 | 16:00 | 14.6702 | 59.7
2022-07-03 16:30 | 16:30 | 17.0536 | 59.7
2022-07-03 17:00 | 17:00 | 19.3852 | 59.7
2022-07-03 17:30 | 17:30 | 21.3935 | 59.7
2022-07-03 18:00 | 18:00 | 21.5145 | 59.7
2022-07-03 18:30 | 18:30 | 21.0901 | 59.7
2022-07-03 19:00 | 19:00 | 20.0933 | 59.7
2022-07-03 19:30 | 19:30 | 19.2489 | 59.7
2022-07-03 20:00 | 20:00 | 19.31 | 59.7
2022-07-03 20:30 | 20:30 | 18.5251 | 59.7
2022-07-03 21:00 | 21:00 | 17.3707 | 59.7
2022-07-03 21:30 | 21:30 | 16.5906 | 59.7
2022-07-03 22:00 | 22:00 | 14.8142 | 59.7
2022-07-03 22:30 | 22:30 | 13.1873 | 59.7
2022-07-03 23:00 | 23:00 | 12.8415 | 59.7
2022-07-03 23:30 | 23:30 | 12.331 | 59.7
2022-07-04 | 0:00 | 11.3683 | 59.7
2022-07-04 00:30 | 0:30 | 10.9282 | 59.7
2022-07-04 01:00 | 1:00 | 10.8701 | 59.7
2022-07-04 01:30 | 1:30 | 10.656 | 59.7
2022-07-04 02:00 | 2:00 | 10.2922 | 59.7
2022-07-04 02:30 | 2:30 | 9.9453 | 59.7
2022-07-04 03:00 | 3:00 | 9.8938 | 59.7
2022-07-04 03:30 | 3:30 | 9.7835 | 59.7
2022-07-04 04:00 | 4:00 | 10.1032 | 59.7
2022-07-04 04:30 | 4:30 | 10.6726 | 59.7
2022-07-04 05:00 | 5:00 | 11.7641 | 59.7
2022-07-04 05:30 | 5:30 | 12.6314 | 59.7
2022-07-04 06:00 | 6:00 | 13.8285 | 59.7
2022-07-04 06:30 | 6:30 | 14.7418 | 59.7
2022-07-04 07:00 | 7:00 | 15.2555 | 59.7
2022-07-04 07:30 | 7:30 | 15.1471 | 59.7
2022-07-04 08:00 | 8:00 | 15.3156 | 59.7
2022-07-04 08:30 | 8:30 | 13.8459 | 59.7
2022-07-04 09:00 | 9:00 | 11.8407 | 59.7
2022-07-04 09:30 | 9:30 | 8.4656 | 59.7
2022-07-04 10:00 | 10:00 | 11.9427 | 59.7
2022-07-04 10:30 | 10:30 | 14.4341 | 59.7
2022-07-04 11:00 | 11:00 | 13.0836 | 59.7
2022-07-04 11:30 | 11:30 | 11.8178 | 59.7
2022-07-04 12:00 | 12:00 | 13.0509 | 59.7
2022-07-04 12:30 | 12:30 | 13.4008 | 59.7
2022-07-04 13:00 | 13:00 | 13.6273 | 59.7
2022-07-04 13:30 | 13:30 | 14.4415 | 59.7
2022-07-04 14:00 | 14:00 | 15.5934 | 59.7
2022-07-04 14:30 | 14:30 | 16.7945 | 59.7
2022-07-04 15:00 | 15:00 | 17.6704 | 59.7
2022-07-04 15:30 | 15:30 | 19.4034 | 59.7
2022-07-04 16:00 | 16:00 | 21.0898 | 59.7
2022-07-04 16:30 | 16:30 | 23.3395 | 59.7
2022-07-04 17:00 | 17:00 | 25.6958 | 59.7
2022-07-04 17:30 | 17:30 | 27.0348 | 59.7
2022-07-04 18:00 | 18:00 | 27.287 | 59.7
2022-07-04 18:30 | 18:30 | 26.4315 | 59.7
2022-07-04 19:00 | 19:00 | 25.0509 | 59.7
2022-07-04 19:30 | 19:30 | 23.8381 | 59.7
2022-07-04 20:00 | 20:00 | 23.3314 | 59.7
2022-07-04 20:30 | 20:30 | 21.8639 | 59.7
2022-07-04 21:00 | 21:00 | 20.2517 | 59.7
2022-07-04 21:30 | 21:30 | 18.7452 | 59.7
2022-07-04 22:00 | 22:00 | 16.6597 | 59.7
2022-07-04 22:30 | 22:30 | 14.7835 | 59.7
2022-07-04 23:00 | 23:00 | 14.2116 | 59.7
2022-07-04 23:30 | 23:30 | 13.3664 | 59.7
2022-07-05 | 0:00 | 12.4225 | 59.7
2022-07-05 00:30 | 0:30 | 11.8716 | 59.7
2022-07-05 01:00 | 1:00 | 11.8575 | 59.7
2022-07-05 01:30 | 1:30 | 11.3897 | 59.7
2022-07-05 02:00 | 2:00 | 11.0164 | 59.7
2022-07-05 02:30 | 2:30 | 10.5077 | 59.7
2022-07-05 03:00 | 3:00 | 10.3976 | 59.7
2022-07-05 03:30 | 3:30 | 10.5552 | 59.7
2022-07-05 04:00 | 4:00 | 10.9411 | 59.7
2022-07-05 04:30 | 4:30 | 11.3479 | 59.7
2022-07-05 05:00 | 5:00 | 12.3073 | 59.7
2022-07-05 05:30 | 5:30 | 13.4157 | 59.7
2022-07-05 06:00 | 6:00 | 14.4406 | 59.7
2022-07-05 06:30 | 6:30 | 15.1524 | 59.7
2022-07-05 07:00 | 7:00 | 16.0636 | 59.7
2022-07-05 07:30 | 7:30 | 16.5308 | 59.7
2022-07-05 08:00 | 8:00 | 16.3066 | 59.7
2022-07-05 08:30 | 8:30 | 16.6917 | 59.7
2022-07-05 09:00 | 9:00 | 16.391 | 59.7
2022-07-05 09:30 | 9:30 | 16.1493 | 59.7
2022-07-05 10:00 | 10:00 | 16.3383 | 59.7
2022-07-05 10:30 | 10:30 | 14.0017 | 59.7
2022-07-05 11:00 | 11:00 | 14.4497 | 59.7
2022-07-05 11:30 | 11:30 | 15.0475 | 59.7
2022-07-05 12:00 | 12:00 | 13.7329 | 59.7
2022-07-05 12:30 | 12:30 | 13.1973 | 59.7
2022-07-05 13:00 | 13:00 | 16.1059 | 59.7
2022-07-05 13:30 | 13:30 | 17.0284 | 59.7
2022-07-05 14:00 | 14:00 | 17.4013 | 59.7
2022-07-05 14:30 | 14:30 | 17.0253 | 59.7
2022-07-05 15:00 | 15:00 | 17.4434 | 59.7
2022-07-05 15:30 | 15:30 | 18.267 | 59.7
2022-07-05 16:00 | 16:00 | 19.5783 | 59.7
2022-07-05 16:30 | 16:30 | 21.9054 | 59.7
2022-07-05 17:00 | 17:00 | 24.1325 | 59.7
2022-07-05 17:30 | 17:30 | 26.2065 | 59.7
2022-07-05 18:00 | 18:00 | 26.321 | 59.7
2022-07-05 18:30 | 18:30 | 25.4309 | 59.7
2022-07-05 19:00 | 19:00 | 23.9957 | 59.7
2022-07-05 19:30 | 19:30 | 22.7366 | 59.7
2022-07-05 20:00 | 20:00 | 21.7961 | 59.7
2022-07-05 20:30 | 20:30 | 20.7547 | 59.7
2022-07-05 21:00 | 21:00 | 19.114 | 59.7
2022-07-05 21:30 | 21:30 | 17.85 | 59.7
2022-07-05 22:00 | 22:00 | 16.139 | 59.7
2022-07-05 22:30 | 22:30 | 14.206 | 59.7
2022-07-05 23:00 | 23:00 | 13.7022 | 59.7
2022-07-05 23:30 | 23:30 | 12.841 | 59.7
2022-07-06 | 0:00 | 11.7334 | 59.7
2022-07-06 00:30 | 0:30 | 11.3181 | 59.7
2022-07-06 01:00 | 1:00 | 11.3353 | 59.7
2022-07-06 01:30 | 1:30 | 11.0913 | 59.7
2022-07-06 02:00 | 2:00 | 10.3629 | 59.7
2022-07-06 02:30 | 2:30 | 9.9685 | 59.7
2022-07-06 03:00 | 3:00 | 9.78 | 59.7
2022-07-06 03:30 | 3:30 | 9.9098 | 59.7
2022-07-06 04:00 | 4:00 | 10.1464 | 59.7
2022-07-06 04:30 | 4:30 | 10.8186 | 59.7
2022-07-06 05:00 | 5:00 | 11.5454 | 59.7
2022-07-06 05:30 | 5:30 | 12.3906 | 59.7
2022-07-06 06:00 | 6:00 | 13.5562 | 59.7
2022-07-06 06:30 | 6:30 | 14.5374 | 59.7
2022-07-06 07:00 | 7:00 | 14.4456 | 59.7
2022-07-06 07:30 | 7:30 | 15.0654 | 59.7
2022-07-06 08:00 | 8:00 | 15.0065 | 59.7
2022-07-06 08:30 | 8:30 | 13.2982 | 59.7
2022-07-06 09:00 | 9:00 | 11.4097 | 59.7
2022-07-06 09:30 | 9:30 | 5.7331 | 59.7
2022-07-06 10:00 | 10:00 | 7.1122 | 59.7
2022-07-06 10:30 | 10:30 | 4.5311 | 59.7
2022-07-06 11:00 | 11:00 | 2.7447 | 59.7
2022-07-06 11:30 | 11:30 | 1.8698 | 59.7
2022-07-06 12:00 | 12:00 | 4.9212 | 59.7
2022-07-06 12:30 | 12:30 | 7.848 | 59.7
2022-07-06 13:00 | 13:00 | 5.0509 | 59.7
2022-07-06 13:30 | 13:30 | 5.147 | 59.7
2022-07-06 14:00 | 14:00 | 5.3002 | 59.7
2022-07-06 14:30 | 14:30 | 6.2014 | 59.7
2022-07-06 15:00 | 15:00 | 5.887 | 59.7
2022-07-06 15:30 | 15:30 | 10.6839 | 59.7
2022-07-06 16:00 | 16:00 | 11.9815 | 59.7
2022-07-06 16:30 | 16:30 | 15.847 | 59.7
2022-07-06 17:00 | 17:00 | 18.9713 | 59.7
2022-07-06 17:30 | 17:30 | 22.0027 | 59.7
2022-07-06 18:00 | 18:00 | 22.9967 | 59.7
2022-07-06 18:30 | 18:30 | 22.7575 | 59.7
2022-07-06 19:00 | 19:00 | 21.8265 | 59.7
2022-07-06 19:30 | 19:30 | 21.0723 | 59.7
2022-07-06 20:00 | 20:00 | 20.7657 | 59.7
2022-07-06 20:30 | 20:30 | 19.874 | 59.7
2022-07-06 21:00 | 21:00 | 18.5016 | 59.7
2022-07-06 21:30 | 21:30 | 17.5055 | 59.7
2022-07-06 22:00 | 22:00 | 15.8907 | 59.7
2022-07-06 22:30 | 22:30 | 14.0909 | 59.7
2022-07-06 23:00 | 23:00 | 13.5069 | 59.7
2022-07-06 23:30 | 23:30 | 12.9205 | 59.7
2022-07-07 | 0:00 | 11.9133 | 59.7
2022-07-07 00:30 | 0:30 | 11.3534 | 59.7
2022-07-07 01:00 | 1:00 | 11.3645 | 59.7
2022-07-07 01:30 | 1:30 | 11.0979 | 59.7
2022-07-07 02:00 | 2:00 | 10.4471 | 59.7
2022-07-07 02:30 | 2:30 | 10.191 | 59.7
2022-07-07 03:00 | 3:00 | 10.0918 | 59.7
2022-07-07 03:30 | 3:30 | 10.0723 | 59.7
2022-07-07 04:00 | 4:00 | 10.4078 | 59.7
2022-07-07 04:30 | 4:30 | 11.0397 | 59.7
2022-07-07 05:00 | 5:00 | 11.9814 | 59.7
2022-07-07 05:30 | 5:30 | 12.9549 | 59.7
2022-07-07 06:00 | 6:00 | 14.1332 | 59.7
2022-07-07 06:30 | 6:30 | 14.5529 | 59.7
2022-07-07 07:00 | 7:00 | 13.6365 | 59.7
2022-07-07 07:30 | 7:30 | 11.2862 | 59.7
2022-07-07 08:00 | 8:00 | 8.0319 | 59.7
2022-07-07 08:30 | 8:30 | 4.8246 | 59.7
2022-07-07 09:00 | 9:00 | 2.0619 | 59.7
2022-07-07 09:30 | 9:30 | 2.5408 | 59.7
2022-07-07 10:00 | 10:00 | 4.6976 | 59.7
2022-07-07 10:30 | 10:30 | 6.5301 | 59.7
2022-07-07 11:00 | 11:00 | 7.7848 | 59.7
2022-07-07 11:30 | 11:30 | 6.1806 | 59.7
2022-07-07 12:00 | 12:00 | 7.1288 | 59.7
2022-07-07 12:30 | 12:30 | 8.5426 | 59.7
2022-07-07 13:00 | 13:00 | 7.263 | 59.7
2022-07-07 13:30 | 13:30 | 6.2371 | 59.7
2022-07-07 14:00 | 14:00 | 3.9362 | 59.7
2022-07-07 14:30 | 14:30 | 2.1084 | 59.7
2022-07-07 15:00 | 15:00 | 3.0171 | 59.7
2022-07-07 15:30 | 15:30 | 5.9944 | 59.7
2022-07-07 16:00 | 16:00 | 9.3462 | 59.7
2022-07-07 16:30 | 16:30 | 12.7926 | 59.7
2022-07-07 17:00 | 17:00 | 15.1448 | 59.7
2022-07-07 17:30 | 17:30 | 17.2469 | 59.7
2022-07-07 18:00 | 18:00 | 18.0283 | 59.7
2022-07-07 18:30 | 18:30 | 18.0513 | 59.7
2022-07-07 19:00 | 19:00 | 17.5219 | 59.7
2022-07-07 19:30 | 19:30 | 16.8985 | 59.7
2022-07-07 20:00 | 20:00 | 16.988 | 59.7
2022-07-07 20:30 | 20:30 | 16.7279 | 59.7
2022-07-07 21:00 | 21:00 | 15.6764 | 59.7
2022-07-07 21:30 | 21:30 | 15.1183 | 59.7
2022-07-07 22:00 | 22:00 | 14.004 | 59.7
2022-07-07 22:30 | 22:30 | 12.6122 | 59.7
2022-07-07 23:00 | 23:00 | 12.3726 | 59.7
2022-07-07 23:30 | 23:30 | 11.7111 | 59.7
2022-07-08 | 0:00 | 10.9182 | 59.7
2022-07-08 00:30 | 0:30 | 10.6295 | 59.7
2022-07-08 01:00 | 1:00 | 10.5771 | 59.7
2022-07-08 01:30 | 1:30 | 10.1578 | 59.7
2022-07-08 02:00 | 2:00 | 9.8226 | 59.7
2022-07-08 02:30 | 2:30 | 9.693 | 59.7
2022-07-08 03:00 | 3:00 | 9.6347 | 59.7
2022-07-08 03:30 | 3:30 | 9.5511 | 59.7
2022-07-08 04:00 | 4:00 | 9.9029 | 59.7
2022-07-08 04:30 | 4:30 | 10.5685 | 59.7
2022-07-08 05:00 | 5:00 | 11.6884 | 59.7
2022-07-08 05:30 | 5:30 | 12.6611 | 59.7
2022-07-08 06:00 | 6:00 | 13.9452 | 59.7
2022-07-08 06:30 | 6:30 | 14.4678 | 59.7
2022-07-08 07:00 | 7:00 | 14.1309 | 59.7
2022-07-08 07:30 | 7:30 | 11.6354 | 59.7
2022-07-08 08:00 | 8:00 | 8.34 | 59.7
2022-07-08 08:30 | 8:30 | 4.6148 | 59.7
2022-07-08 09:00 | 9:00 | 1.9453 | 59.7
2022-07-08 09:30 | 9:30 | 2.9673 | 59.7
2022-07-08 10:00 | 10:00 | 5.3439 | 59.7
2022-07-08 10:30 | 10:30 | 7.2904 | 59.7
2022-07-08 11:00 | 11:00 | 8.6716 | 59.7
2022-07-08 11:30 | 11:30 | 9.4365 | 59.7
2022-07-08 12:00 | 12:00 | 9.6533 | 59.7
2022-07-08 12:30 | 12:30 | 9.2541 | 59.7
2022-07-08 13:00 | 13:00 | 8.159 | 59.7
2022-07-08 13:30 | 13:30 | 6.6144 | 59.7
2022-07-08 14:00 | 14:00 | 4.6499 | 59.7
2022-07-08 14:30 | 14:30 | 2.5586 | 59.7
2022-07-08 15:00 | 15:00 | 2.924 | 59.7
2022-07-08 15:30 | 15:30 | 6.2204 | 59.7
2022-07-08 16:00 | 16:00 | 10.1098 | 59.7
2022-07-08 16:30 | 16:30 | 13.8475 | 59.7
2022-07-08 17:00 | 17:00 | 16.7792 | 59.7
2022-07-08 17:30 | 17:30 | 19.2888 | 59.7
2022-07-08 18:00 | 18:00 | 20.488 | 59.7
2022-07-08 18:30 | 18:30 | 20.4779 | 59.7
2022-07-08 19:00 | 19:00 | 20.138 | 59.7
2022-07-08 19:30 | 19:30 | 20.2078 | 59.7
2022-07-08 20:00 | 20:00 | 20.27 | 59.7
2022-07-08 20:30 | 20:30 | 19.8996 | 59.7
2022-07-08 21:00 | 21:00 | 18.906 | 59.7
2022-07-08 21:30 | 21:30 | 18.1044 | 59.7
2022-07-08 22:00 | 22:00 | 16.8212 | 59.7
2022-07-08 22:30 | 22:30 | 15.3848 | 59.7
2022-07-08 23:00 | 23:00 | 14.9654 | 59.7
2022-07-08 23:30 | 23:30 | 14.3957 | 59.7
2022-07-09 | 0:00 | 13.4375 | 59.7
2022-07-09 00:30 | 0:30 | 12.935 | 59.7
2022-07-09 01:00 | 1:00 | 12.6814 | 59.7
2022-07-09 01:30 | 1:30 | 12.3046 | 59.7
2022-07-09 02:00 | 2:00 | 11.7242 | 59.7
2022-07-09 02:30 | 2:30 | 11.4522 | 59.7
2022-07-09 03:00 | 3:00 | 11.3939 | 59.7
2022-07-09 03:30 | 3:30 | 11.4419 | 59.7
2022-07-09 04:00 | 4:00 | 11.698 | 59.7
2022-07-09 04:30 | 4:30 | 11.9833 | 59.7
2022-07-09 05:00 | 5:00 | 12.6549 | 59.7
2022-07-09 05:30 | 5:30 | 13.6179 | 59.7
2022-07-09 06:00 | 6:00 | 14.9437 | 59.7
2022-07-09 06:30 | 6:30 | 16.2641 | 59.7
2022-07-09 07:00 | 7:00 | 16.6705 | 59.7
2022-07-09 07:30 | 7:30 | 15.1044 | 59.7
2022-07-09 08:00 | 8:00 | 12.4073 | 59.7
2022-07-09 08:30 | 8:30 | 8.7605 | 59.7
2022-07-09 09:00 | 9:00 | 5.1292 | 59.7
2022-07-09 09:30 | 9:30 | 1.8839 | 59.7
2022-07-09 10:00 | 10:00 | 2.2956 | 59.7
2022-07-09 10:30 | 10:30 | 4.4019 | 59.7
2022-07-09 11:00 | 11:00 | 6.0937 | 59.7
2022-07-09 11:30 | 11:30 | 7.2481 | 59.7
2022-07-09 12:00 | 12:00 | 7.6037 | 59.7
2022-07-09 12:30 | 12:30 | 7.5413 | 59.7
2022-07-09 13:00 | 13:00 | 6.9064 | 59.7
2022-07-09 13:30 | 13:30 | 5.3675 | 59.7
2022-07-09 14:00 | 14:00 | 3.2743 | 59.7
2022-07-09 14:30 | 14:30 | 1.9022 | 59.7
2022-07-09 15:00 | 15:00 | 3.8897 | 59.7
2022-07-09 15:30 | 15:30 | 7.323 | 59.7
2022-07-09 16:00 | 16:00 | 11.3333 | 59.7
2022-07-09 16:30 | 16:30 | 15.5165 | 59.7
2022-07-09 17:00 | 17:00 | 18.6815 | 59.7
2022-07-09 17:30 | 17:30 | 21.2593 | 59.7
2022-07-09 18:00 | 18:00 | 22.0037 | 59.7
2022-07-09 18:30 | 18:30 | 21.8886 | 59.7
2022-07-09 19:00 | 19:00 | 21.6101 | 59.7
2022-07-09 19:30 | 19:30 | 21.3143 | 59.7
2022-07-09 20:00 | 20:00 | 21.5058 | 59.7
2022-07-09 20:30 | 20:30 | 21.0425 | 59.7
2022-07-09 21:00 | 21:00 | 20.1549 | 59.7
2022-07-09 21:30 | 21:30 | 19.3886 | 59.7
2022-07-09 22:00 | 22:00 | 18.1203 | 59.7
2022-07-09 22:30 | 22:30 | 16.6911 | 59.7
2022-07-09 23:00 | 23:00 | 16.1304 | 59.7
2022-07-09 23:30 | 23:30 | 15.4904 | 59.7
2022-07-10 | 0:00 | 14.3888 | 59.7
2022-07-10 00:30 | 0:30 | 13.8663 | 59.7
2022-07-10 01:00 | 1:00 | 13.5126 | 59.7
2022-07-10 01:30 | 1:30 | 13.0518 | 59.7
2022-07-10 02:00 | 2:00 | 12.4682 | 59.7
2022-07-10 02:30 | 2:30 | 12.0894 | 59.7
2022-07-10 03:00 | 3:00 | 11.972 | 59.7
2022-07-10 03:30 | 3:30 | 11.8201 | 59.7
2022-07-10 04:00 | 4:00 | 12.1546 | 59.7
2022-07-10 04:30 | 4:30 | 12.2655 | 59.7
2022-07-10 05:00 | 5:00 | 12.7379 | 59.7
2022-07-10 05:30 | 5:30 | 13.3854 | 59.7
2022-07-10 06:00 | 6:00 | 14.5 | 59.7
2022-07-10 06:30 | 6:30 | 15.8247 | 59.7
2022-07-10 07:00 | 7:00 | 17.1371 | 59.7
2022-07-10 07:30 | 7:30 | 15.4217 | 59.7
2022-07-10 08:00 | 8:00 | 13.1773 | 59.7
2022-07-10 08:30 | 8:30 | 10.0035 | 59.7
2022-07-10 09:00 | 9:00 | 6.5305 | 59.7
2022-07-10 09:30 | 9:30 | 2.8539 | 59.7
2022-07-10 10:00 | 10:00 | 1.7126 | 59.7
2022-07-10 10:30 | 10:30 | 3.8367 | 59.7
2022-07-10 11:00 | 11:00 | 5.6505 | 59.7
2022-07-10 11:30 | 11:30 | 6.6661 | 59.7
2022-07-10 12:00 | 12:00 | 7.129 | 59.7
2022-07-10 12:30 | 12:30 | 6.986 | 59.7
2022-07-10 13:00 | 13:00 | 5.9244 | 59.7
2022-07-10 13:30 | 13:30 | 3.7646 | 59.7
2022-07-10 14:00 | 14:00 | 1.6675 | 59.7
2022-07-10 14:30 | 14:30 | 2.797 | 59.7
2022-07-10 15:00 | 15:00 | 5.7892 | 59.7
2022-07-10 15:30 | 15:30 | 8.4512 | 59.7
2022-07-10 16:00 | 16:00 | 11.7309 | 59.7
2022-07-10 16:30 | 16:30 | 16.3901 | 59.7
2022-07-10 17:00 | 17:00 | 19.8093 | 59.7
2022-07-10 17:30 | 17:30 | 22.3189 | 59.7
2022-07-10 18:00 | 18:00 | 23.2805 | 59.7
2022-07-10 18:30 | 18:30 | 23.2155 | 59.7
2022-07-10 19:00 | 19:00 | 22.5088 | 59.7
2022-07-10 19:30 | 19:30 | 22.005 | 59.7
2022-07-10 20:00 | 20:00 | 21.7681 | 59.7
2022-07-10 20:30 | 20:30 | 20.8279 | 59.7
2022-07-10 21:00 | 21:00 | 19.3665 | 59.7
2022-07-10 21:30 | 21:30 | 18.6045 | 59.7
2022-07-10 22:00 | 22:00 | 16.9112 | 59.7
2022-07-10 22:30 | 22:30 | 15.2272 | 59.7
2022-07-10 23:00 | 23:00 | 14.7021 | 59.7
2022-07-10 23:30 | 23:30 | 14.0386 | 59.7
2022-07-11 | 0:00 | 13.2215 | 59.7
2022-07-11 00:30 | 0:30 | 12.8096 | 59.7
2022-07-11 01:00 | 1:00 | 12.7232 | 59.7
2022-07-11 01:30 | 1:30 | 12.3599 | 59.7
2022-07-11 02:00 | 2:00 | 12.1008 | 59.7
2022-07-11 02:30 | 2:30 | 11.9641 | 59.7
2022-07-11 03:00 | 3:00 | 12.0269 | 59.7
2022-07-11 03:30 | 3:30 | 12.0891 | 59.7
2022-07-11 04:00 | 4:00 | 12.6714 | 59.7
2022-07-11 04:30 | 4:30 | 13.6975 | 59.7
2022-07-11 05:00 | 5:00 | 15.2033 | 59.7
2022-07-11 05:30 | 5:30 | 17.1262 | 59.7
2022-07-11 06:00 | 6:00 | 19.1905 | 59.7
2022-07-11 06:30 | 6:30 | 20.9408 | 59.7
2022-07-11 07:00 | 7:00 | 20.7488 | 59.7
2022-07-11 07:30 | 7:30 | 17.7259 | 59.7
2022-07-11 08:00 | 8:00 | 13.2675 | 59.7
2022-07-11 08:30 | 8:30 | 8.3525 | 59.7
2022-07-11 09:00 | 9:00 | 4.1311 | 59.7
2022-07-11 09:30 | 9:30 | 1.3774 | 59.7
2022-07-11 10:00 | 10:00 | 2.5069 | 59.7
2022-07-11 10:30 | 10:30 | 2.8222 | 59.7
2022-07-11 11:00 | 11:00 | 4.4611 | 59.7
2022-07-11 11:30 | 11:30 | 3.0189 | 59.7
2022-07-11 12:00 | 12:00 | 5.3 | 59.7
2022-07-11 12:30 | 12:30 | 3.8087 | 59.7
2022-07-11 13:00 | 13:00 | 1.8165 | 59.7
2022-07-11 13:30 | 13:30 | 2.8843 | 59.7
2022-07-11 14:00 | 14:00 | 2.1768 | 59.7
2022-07-11 14:30 | 14:30 | 3.2473 | 59.7
2022-07-11 15:00 | 15:00 | 7.7667 | 59.7
2022-07-11 15:30 | 15:30 | 9.6223 | 59.7
2022-07-11 16:00 | 16:00 | 11.5611 | 59.7
2022-07-11 16:30 | 16:30 | 15.1475 | 59.7
2022-07-11 17:00 | 17:00 | 18.5755 | 59.7
2022-07-11 17:30 | 17:30 | 21.9179 | 59.7
2022-07-11 18:00 | 18:00 | 22.7188 | 59.7
2022-07-11 18:30 | 18:30 | 22.4671 | 59.7
2022-07-11 19:00 | 19:00 | 21.3385 | 59.7
2022-07-11 19:30 | 19:30 | 20.7666 | 59.7
2022-07-11 20:00 | 20:00 | 20.6558 | 59.7
2022-07-11 20:30 | 20:30 | 19.9331 | 59.7
2022-07-11 21:00 | 21:00 | 18.8935 | 59.7
2022-07-11 21:30 | 21:30 | 17.6291 | 59.7
2022-07-11 22:00 | 22:00 | 16.1209 | 59.7
2022-07-11 22:30 | 22:30 | 14.3804 | 59.7
2022-07-11 23:00 | 23:00 | 13.8117 | 59.7
2022-07-11 23:30 | 23:30 | 13.1358 | 59.7
2022-07-12 | 0:00 | 12.1749 | 59.7
2022-07-12 00:30 | 0:30 | 11.9013 | 59.7
2022-07-12 01:00 | 1:00 | 11.8979 | 59.7
2022-07-12 01:30 | 1:30 | 11.6064 | 59.7
2022-07-12 02:00 | 2:00 | 11.2116 | 59.7
2022-07-12 02:30 | 2:30 | 10.9648 | 59.7
2022-07-12 03:00 | 3:00 | 11.0952 | 59.7
2022-07-12 03:30 | 3:30 | 11.1716 | 59.7
2022-07-12 04:00 | 4:00 | 11.8413 | 59.7
2022-07-12 04:30 | 4:30 | 12.8106 | 59.7
2022-07-12 05:00 | 5:00 | 14.1832 | 59.7
2022-07-12 05:30 | 5:30 | 15.9004 | 59.7
2022-07-12 06:00 | 6:00 | 17.9822 | 59.7
2022-07-12 06:30 | 6:30 | 19.563 | 59.7
2022-07-12 07:00 | 7:00 | 18.4804 | 59.7
2022-07-12 07:30 | 7:30 | 14.9298 | 59.7
2022-07-12 08:00 | 8:00 | 11.3001 | 59.7
2022-07-12 08:30 | 8:30 | 7.2786 | 59.7
2022-07-12 09:00 | 9:00 | 3.8482 | 59.7
2022-07-12 09:30 | 9:30 | 1.7482 | 59.7
2022-07-12 10:00 | 10:00 | 3.584 | 59.7
2022-07-12 10:30 | 10:30 | 3.1996 | 59.7
2022-07-12 11:00 | 11:00 | 5.7944 | 59.7
2022-07-12 11:30 | 11:30 | 7.2517 | 59.7
2022-07-12 12:00 | 12:00 | 5.6944 | 59.7
2022-07-12 12:30 | 12:30 | 4.9427 | 59.7
2022-07-12 13:00 | 13:00 | 5.2953 | 59.7
2022-07-12 13:30 | 13:30 | 4.3498 | 59.7
2022-07-12 14:00 | 14:00 | 8.0727 | 59.7
2022-07-12 14:30 | 14:30 | 10.7146 | 59.7
2022-07-12 15:00 | 15:00 | 12.2646 | 59.7
2022-07-12 15:30 | 15:30 | 14.4593 | 59.7
2022-07-12 16:00 | 16:00 | 16.7398 | 59.7
2022-07-12 16:30 | 16:30 | 18.7208 | 59.7
2022-07-12 17:00 | 17:00 | 21.2337 | 59.7
2022-07-12 17:30 | 17:30 | 23.4478 | 59.7
2022-07-12 18:00 | 18:00 | 24.0648 | 59.7
2022-07-12 18:30 | 18:30 | 23.6181 | 59.7
2022-07-12 19:00 | 19:00 | 22.5139 | 59.7
2022-07-12 19:30 | 19:30 | 21.8133 | 59.7
2022-07-12 20:00 | 20:00 | 21.3649 | 59.7
2022-07-12 20:30 | 20:30 | 20.2786 | 59.7
2022-07-12 21:00 | 21:00 | 18.5325 | 59.7
2022-07-12 21:30 | 21:30 | 17.5449 | 59.7
2022-07-12 22:00 | 22:00 | 15.6654 | 59.7
2022-07-12 22:30 | 22:30 | 14.0604 | 59.7
2022-07-12 23:00 | 23:00 | 13.6387 | 59.7
2022-07-12 23:30 | 23:30 | 12.8808 | 59.7
2022-07-13 | 0:00 | 11.734 | 59.7
2022-07-13 00:30 | 0:30 | 11.3809 | 59.7
2022-07-13 01:00 | 1:00 | 11.2752 | 59.7
2022-07-13 01:30 | 1:30 | 11.0995 | 59.7
2022-07-13 02:00 | 2:00 | 10.6792 | 59.7
2022-07-13 02:30 | 2:30 | 10.5695 | 59.7
2022-07-13 03:00 | 3:00 | 10.5014 | 59.7
2022-07-13 03:30 | 3:30 | 10.5572 | 59.7
2022-07-13 04:00 | 4:00 | 10.9721 | 59.7
2022-07-13 04:30 | 4:30 | 11.7438 | 59.7
2022-07-13 05:00 | 5:00 | 13.0226 | 59.7
2022-07-13 05:30 | 5:30 | 14.5798 | 59.7
2022-07-13 06:00 | 6:00 | 16.495 | 59.7
2022-07-13 06:30 | 6:30 | 17.9179 | 59.7
2022-07-13 07:00 | 7:00 | 18.0764 | 59.7
2022-07-13 07:30 | 7:30 | 15.8556 | 59.7
2022-07-13 08:00 | 8:00 | 11.2708 | 59.7
2022-07-13 08:30 | 8:30 | 5.5992 | 59.7
2022-07-13 09:00 | 9:00 | 2.1135 | 59.7
2022-07-13 09:30 | 9:30 | 2.4843 | 59.7
2022-07-13 10:00 | 10:00 | 5.0991 | 59.7
2022-07-13 10:30 | 10:30 | 7.1123 | 59.7
2022-07-13 11:00 | 11:00 | 8.2496 | 59.7
2022-07-13 11:30 | 11:30 | 8.5985 | 59.7
2022-07-13 12:00 | 12:00 | 7.3945 | 59.7
2022-07-13 12:30 | 12:30 | 7.6402 | 59.7
2022-07-13 13:00 | 13:00 | 6.6368 | 59.7
2022-07-13 13:30 | 13:30 | 5.3206 | 59.7
2022-07-13 14:00 | 14:00 | 4.2145 | 59.7
2022-07-13 14:30 | 14:30 | 3.334 | 59.7
2022-07-13 15:00 | 15:00 | 6.9793 | 59.7
2022-07-13 15:30 | 15:30 | 9.4118 | 59.7
2022-07-13 16:00 | 16:00 | 13.2261 | 59.7
2022-07-13 16:30 | 16:30 | 15.7654 | 59.7
2022-07-13 17:00 | 17:00 | 18.9201 | 59.7
2022-07-13 17:30 | 17:30 | 22.0344 | 59.7
2022-07-13 18:00 | 18:00 | 23.6521 | 59.7
2022-07-13 18:30 | 18:30 | 23.8421 | 59.7
2022-07-13 19:00 | 19:00 | 23.3457 | 59.7
2022-07-13 19:30 | 19:30 | 22.904 | 59.7
2022-07-13 20:00 | 20:00 | 22.4712 | 59.7
2022-07-13 20:30 | 20:30 | 21.2883 | 59.7
2022-07-13 21:00 | 21:00 | 19.9883 | 59.7
2022-07-13 21:30 | 21:30 | 18.9247 | 59.7
2022-07-13 22:00 | 22:00 | 17.2178 | 59.7
2022-07-13 22:30 | 22:30 | 15.3769 | 59.7
2022-07-13 23:00 | 23:00 | 14.7921 | 59.7
2022-07-13 23:30 | 23:30 | 13.6914 | 59.7
2022-07-14 | 0:00 | 12.681 | 59.7
2022-07-14 00:30 | 0:30 | 11.8689 | 59.7
2022-07-14 01:00 | 1:00 | 11.8438 | 59.7
2022-07-14 01:30 | 1:30 | 11.5472 | 59.7
2022-07-14 02:00 | 2:00 | 11.1084 | 59.7
2022-07-14 02:30 | 2:30 | 10.9607 | 59.7
2022-07-14 03:00 | 3:00 | 10.9346 | 59.7
2022-07-14 03:30 | 3:30 | 11.0334 | 59.7
2022-07-14 04:00 | 4:00 | 11.7143 | 59.7
2022-07-14 04:30 | 4:30 | 12.6121 | 59.7
2022-07-14 05:00 | 5:00 | 14.1182 | 59.7
2022-07-14 05:30 | 5:30 | 15.7622 | 59.7
2022-07-14 06:00 | 6:00 | 17.8733 | 59.7
2022-07-14 06:30 | 6:30 | 19.3078 | 59.7
2022-07-14 07:00 | 7:00 | 18.5607 | 59.7
2022-07-14 07:30 | 7:30 | 15.3205 | 59.7
2022-07-14 08:00 | 8:00 | 10.6167 | 59.7
2022-07-14 08:30 | 8:30 | 5.984 | 59.7
2022-07-14 09:00 | 9:00 | 2.2782 | 59.7
2022-07-14 09:30 | 9:30 | 2.2763 | 59.7
2022-07-14 10:00 | 10:00 | 4.6748 | 59.7
2022-07-14 10:30 | 10:30 | 6.9502 | 59.7
2022-07-14 11:00 | 11:00 | 8.4211 | 59.7
2022-07-14 11:30 | 11:30 | 9.2751 | 59.7
2022-07-14 12:00 | 12:00 | 9.4358 | 59.7
2022-07-14 12:30 | 12:30 | 9.2562 | 59.7
2022-07-14 13:00 | 13:00 | 8.3417 | 59.7
2022-07-14 13:30 | 13:30 | 6.9269 | 59.7
2022-07-14 14:00 | 14:00 | 4.7795 | 59.7
2022-07-14 14:30 | 14:30 | 2.4909 | 59.7
2022-07-14 15:00 | 15:00 | 2.5455 | 59.7
2022-07-14 15:30 | 15:30 | 5.6737 | 59.7
2022-07-14 16:00 | 16:00 | 9.8167 | 59.7
2022-07-14 16:30 | 16:30 | 13.8386 | 59.7
2022-07-14 17:00 | 17:00 | 17.1976 | 59.7
2022-07-14 17:30 | 17:30 | 20.411 | 59.7
2022-07-14 18:00 | 18:00 | 21.8807 | 59.7
2022-07-14 18:30 | 18:30 | 22.2284 | 59.7
2022-07-14 19:00 | 19:00 | 21.995 | 59.7
2022-07-14 19:30 | 19:30 | 21.533 | 59.7
2022-07-14 20:00 | 20:00 | 21.3805 | 59.7
2022-07-14 20:30 | 20:30 | 21.0053 | 59.7
2022-07-14 21:00 | 21:00 | 19.5482 | 59.7
2022-07-14 21:30 | 21:30 | 18.406 | 59.7
2022-07-14 22:00 | 22:00 | 16.6901 | 59.7
2022-07-14 22:30 | 22:30 | 14.8121 | 59.7
2022-07-14 23:00 | 23:00 | 14.1064 | 59.7
2022-07-14 23:30 | 23:30 | 13.2621 | 59.7
2022-07-15 | 0:00 | 12.3287 | 59.7
2022-07-15 00:30 | 0:30 | 11.8588 | 59.7
2022-07-15 01:00 | 1:00 | 11.65 | 59.7
2022-07-15 01:30 | 1:30 | 11.4246 | 59.7
2022-07-15 02:00 | 2:00 | 10.9999 | 59.7
2022-07-15 02:30 | 2:30 | 10.7542 | 59.7
2022-07-15 03:00 | 3:00 | 10.7043 | 59.7
2022-07-15 03:30 | 3:30 | 10.8052 | 59.7
2022-07-15 04:00 | 4:00 | 11.3468 | 59.7
2022-07-15 04:30 | 4:30 | 12.1628 | 59.7
2022-07-15 05:00 | 5:00 | 13.2965 | 59.7
2022-07-15 05:30 | 5:30 | 14.5231 | 59.7
2022-07-15 06:00 | 6:00 | 16.3143 | 59.7
2022-07-15 06:30 | 6:30 | 17.8878 | 59.7
2022-07-15 07:00 | 7:00 | 17.3002 | 59.7
2022-07-15 07:30 | 7:30 | 14.1731 | 59.7
2022-07-15 08:00 | 8:00 | 9.6934 | 59.7
2022-07-15 08:30 | 8:30 | 5.0246 | 59.7
2022-07-15 09:00 | 9:00 | 1.9197 | 59.7
2022-07-15 09:30 | 9:30 | 2.98 | 59.7
2022-07-15 10:00 | 10:00 | 5.37 | 59.7
2022-07-15 10:30 | 10:30 | 7.2454 | 59.7
2022-07-15 11:00 | 11:00 | 8.5775 | 59.7
2022-07-15 11:30 | 11:30 | 9.3886 | 59.7
2022-07-15 12:00 | 12:00 | 9.527 | 59.7
2022-07-15 12:30 | 12:30 | 9.172 | 59.7
2022-07-15 13:00 | 13:00 | 8.2825 | 59.7
2022-07-15 13:30 | 13:30 | 6.9895 | 59.7
2022-07-15 14:00 | 14:00 | 4.9411 | 59.7
2022-07-15 14:30 | 14:30 | 2.6995 | 59.7
2022-07-15 15:00 | 15:00 | 2.4109 | 59.7
2022-07-15 15:30 | 15:30 | 5.3038 | 59.7
2022-07-15 16:00 | 16:00 | 9.1009 | 59.7
2022-07-15 16:30 | 16:30 | 12.9761 | 59.7
2022-07-15 17:00 | 17:00 | 15.8474 | 59.7
2022-07-15 17:30 | 17:30 | 18.5533 | 59.7
2022-07-15 18:00 | 18:00 | 19.6329 | 59.7
2022-07-15 18:30 | 18:30 | 20.2909 | 59.7
2022-07-15 19:00 | 19:00 | 19.8791 | 59.7
2022-07-15 19:30 | 19:30 | 19.6575 | 59.7
2022-07-15 20:00 | 20:00 | 19.6704 | 59.7
2022-07-15 20:30 | 20:30 | 19.4976 | 59.7
2022-07-15 21:00 | 21:00 | 18.6846 | 59.7
2022-07-15 21:30 | 21:30 | 18.0016 | 59.7
2022-07-15 22:00 | 22:00 | 16.8509 | 59.7
2022-07-15 22:30 | 22:30 | 15.2779 | 59.7
2022-07-15 23:00 | 23:00 | 14.7714 | 59.7
2022-07-15 23:30 | 23:30 | 14.0412 | 59.7
2022-07-16 | 0:00 | 12.9644 | 59.7
2022-07-16 00:30 | 0:30 | 12.5632 | 59.7
2022-07-16 01:00 | 1:00 | 12.4236 | 59.7
2022-07-16 01:30 | 1:30 | 12.0542 | 59.7
2022-07-16 02:00 | 2:00 | 11.599 | 59.7
2022-07-16 02:30 | 2:30 | 11.2591 | 59.7
2022-07-16 03:00 | 3:00 | 11.3491 | 59.7
2022-07-16 03:30 | 3:30 | 11.1888 | 59.7
2022-07-16 04:00 | 4:00 | 11.4099 | 59.7
2022-07-16 04:30 | 4:30 | 11.744 | 59.7
2022-07-16 05:00 | 5:00 | 12.4913 | 59.7
2022-07-16 05:30 | 5:30 | 13.3129 | 59.7
2022-07-16 06:00 | 6:00 | 14.6169 | 59.7
2022-07-16 06:30 | 6:30 | 16.0573 | 59.7
2022-07-16 07:00 | 7:00 | 16.606 | 59.7
2022-07-16 07:30 | 7:30 | 15.1472 | 59.7
2022-07-16 08:00 | 8:00 | 11.9528 | 59.7
2022-07-16 08:30 | 8:30 | 8.0673 | 59.7
2022-07-16 09:00 | 9:00 | 4.1313 | 59.7
2022-07-16 09:30 | 9:30 | 1.6355 | 59.7
2022-07-16 10:00 | 10:00 | 3.1913 | 59.7
2022-07-16 10:30 | 10:30 | 5.2825 | 59.7
2022-07-16 11:00 | 11:00 | 6.88 | 59.7
2022-07-16 11:30 | 11:30 | 7.7656 | 59.7
2022-07-16 12:00 | 12:00 | 8.1722 | 59.7
2022-07-16 12:30 | 12:30 | 7.8378 | 59.7
2022-07-16 13:00 | 13:00 | 7.3459 | 59.7
2022-07-16 13:30 | 13:30 | 6.0407 | 59.7
2022-07-16 14:00 | 14:00 | 4.0102 | 59.7
2022-07-16 14:30 | 14:30 | 2.1249 | 59.7
2022-07-16 15:00 | 15:00 | 3.1922 | 59.7
2022-07-16 15:30 | 15:30 | 6.4154 | 59.7
2022-07-16 16:00 | 16:00 | 9.9075 | 59.7
2022-07-16 16:30 | 16:30 | 13.7043 | 59.7
2022-07-16 17:00 | 17:00 | 16.5776 | 59.7
2022-07-16 17:30 | 17:30 | 19.0195 | 59.7
2022-07-16 18:00 | 18:00 | 19.5345 | 59.7
2022-07-16 18:30 | 18:30 | 19.4304 | 59.7
2022-07-16 19:00 | 19:00 | 19.067 | 59.7
2022-07-16 19:30 | 19:30 | 18.8917 | 59.7
2022-07-16 20:00 | 20:00 | 19.1326 | 59.7
2022-07-16 20:30 | 20:30 | 18.9249 | 59.7
2022-07-16 21:00 | 21:00 | 18.1107 | 59.7
2022-07-16 21:30 | 21:30 | 17.5554 | 59.7
2022-07-16 22:00 | 22:00 | 16.4822 | 59.7
2022-07-16 22:30 | 22:30 | 15.0762 | 59.7
2022-07-16 23:00 | 23:00 | 14.5495 | 59.7
2022-07-16 23:30 | 23:30 | 13.8526 | 59.7
2022-07-17 | 0:00 | 12.8669 | 59.7
2022-07-17 00:30 | 0:30 | 12.1757 | 59.7
2022-07-17 01:00 | 1:00 | 11.8492 | 59.7
2022-07-17 01:30 | 1:30 | 11.4622 | 59.7
2022-07-17 02:00 | 2:00 | 11.1722 | 59.7
2022-07-17 02:30 | 2:30 | 10.639 | 59.7
2022-07-17 03:00 | 3:00 | 10.5137 | 59.7
2022-07-17 03:30 | 3:30 | 10.456 | 59.7
2022-07-17 04:00 | 4:00 | 10.7312 | 59.7
2022-07-17 04:30 | 4:30 | 11.0321 | 59.7
2022-07-17 05:00 | 5:00 | 11.3361 | 59.7
2022-07-17 05:30 | 5:30 | 12.0657 | 59.7
2022-07-17 06:00 | 6:00 | 13.064 | 59.7
2022-07-17 06:30 | 6:30 | 14.2882 | 59.7
2022-07-17 07:00 | 7:00 | 14.5566 | 59.7
2022-07-17 07:30 | 7:30 | 13.8011 | 59.7
2022-07-17 08:00 | 8:00 | 11.7385 | 59.7
2022-07-17 08:30 | 8:30 | 8.0134 | 59.7
2022-07-17 09:00 | 9:00 | 4.1428 | 59.7
2022-07-17 09:30 | 9:30 | 1.6194 | 59.7
2022-07-17 10:00 | 10:00 | 2.7907 | 59.7
2022-07-17 10:30 | 10:30 | 5.0552 | 59.7
2022-07-17 11:00 | 11:00 | 6.7074 | 59.7
2022-07-17 11:30 | 11:30 | 7.8624 | 59.7
2022-07-17 12:00 | 12:00 | 8.1976 | 59.7
2022-07-17 12:30 | 12:30 | 7.981 | 59.7
2022-07-17 13:00 | 13:00 | 6.864 | 59.7
2022-07-17 13:30 | 13:30 | 4.6658 | 59.7
2022-07-17 14:00 | 14:00 | 1.9303 | 59.7
2022-07-17 14:30 | 14:30 | 2.7552 | 59.7
2022-07-17 15:00 | 15:00 | 6.8095 | 59.7
2022-07-17 15:30 | 15:30 | 10.2714 | 59.7
2022-07-17 16:00 | 16:00 | 11.5157 | 59.7
2022-07-17 16:30 | 16:30 | 15.1485 | 59.7
2022-07-17 17:00 | 17:00 | 17.7342 | 59.7
2022-07-17 17:30 | 17:30 | 19.7883 | 59.7
2022-07-17 18:00 | 18:00 | 20.5023 | 59.7
2022-07-17 18:30 | 18:30 | 20.1333 | 59.7
2022-07-17 19:00 | 19:00 | 19.1133 | 59.7
2022-07-17 19:30 | 19:30 | 17.9849 | 59.7
2022-07-17 20:00 | 20:00 | 17.5274 | 59.7
2022-07-17 20:30 | 20:30 | 16.7408 | 59.7
2022-07-17 21:00 | 21:00 | 15.6963 | 59.7
2022-07-17 21:30 | 21:30 | 14.901 | 59.7
2022-07-17 22:00 | 22:00 | 13.4607 | 59.7
2022-07-17 22:30 | 22:30 | 11.9763 | 59.7
2022-07-17 23:00 | 23:00 | 11.6825 | 59.7
2022-07-17 23:30 | 23:30 | 11.0618 | 59.7
2022-07-18 | 0:00 | 10.2725 | 59.7
2022-07-18 00:30 | 0:30 | 10.0026 | 59.7
2022-07-18 01:00 | 1:00 | 9.7666 | 59.7
2022-07-18 01:30 | 1:30 | 9.571 | 59.7
2022-07-18 02:00 | 2:00 | 9.2776 | 59.7
2022-07-18 02:30 | 2:30 | 9.068 | 59.7
2022-07-18 03:00 | 3:00 | 8.9917 | 59.7
2022-07-18 03:30 | 3:30 | 8.9176 | 59.7
2022-07-18 04:00 | 4:00 | 9.356 | 59.7
2022-07-18 04:30 | 4:30 | 10.1864 | 59.7
2022-07-18 05:00 | 5:00 | 11.2162 | 59.7
2022-07-18 05:30 | 5:30 | 12.3462 | 59.7
2022-07-18 06:00 | 6:00 | 13.8268 | 59.7
2022-07-18 06:30 | 6:30 | 14.7689 | 59.7
2022-07-18 07:00 | 7:00 | 14.1222 | 59.7
2022-07-18 07:30 | 7:30 | 10.9228 | 59.7
2022-07-18 08:00 | 8:00 | 6.9559 | 59.7
2022-07-18 08:30 | 8:30 | 3.2575 | 59.7
2022-07-18 09:00 | 9:00 | 1.7967 | 59.7
2022-07-18 09:30 | 9:30 | 3.9213 | 59.7
2022-07-18 10:00 | 10:00 | 6.3345 | 59.7
2022-07-18 10:30 | 10:30 | 8.0349 | 59.7
2022-07-18 11:00 | 11:00 | 9.2315 | 59.7
2022-07-18 11:30 | 11:30 | 9.9157 | 59.7
2022-07-18 12:00 | 12:00 | 9.5715 | 59.7
2022-07-18 12:30 | 12:30 | 8.214 | 59.7
2022-07-18 13:00 | 13:00 | 5.2824 | 59.7
2022-07-18 13:30 | 13:30 | 2.8465 | 59.7
2022-07-18 14:00 | 14:00 | 1.8096 | 59.7
2022-07-18 14:30 | 14:30 | 2.7541 | 59.7
2022-07-18 15:00 | 15:00 | 5.5709 | 59.7
2022-07-18 15:30 | 15:30 | 5.8195 | 59.7
2022-07-18 16:00 | 16:00 | 8.6937 | 59.7
2022-07-18 16:30 | 16:30 | 12.0969 | 59.7
2022-07-18 17:00 | 17:00 | 15.2052 | 59.7
2022-07-18 17:30 | 17:30 | 17.9069 | 59.7
2022-07-18 18:00 | 18:00 | 18.6258 | 59.7
2022-07-18 18:30 | 18:30 | 18.6598 | 59.7
2022-07-18 19:00 | 19:00 | 18.3699 | 59.7
2022-07-18 19:30 | 19:30 | 17.6427 | 59.7
2022-07-18 20:00 | 20:00 | 17.5897 | 59.7
2022-07-18 20:30 | 20:30 | 17.1969 | 59.7
2022-07-18 21:00 | 21:00 | 16.0581 | 59.7
2022-07-18 21:30 | 21:30 | 15.3517 | 59.7
2022-07-18 22:00 | 22:00 | 13.9898 | 59.7
2022-07-18 22:30 | 22:30 | 12.6655 | 59.7
2022-07-18 23:00 | 23:00 | 12.2967 | 59.7
2022-07-18 23:30 | 23:30 | 11.8201 | 59.7
2022-07-19 | 0:00 | 11.0977 | 59.7
2022-07-19 00:30 | 0:30 | 10.7377 | 59.7
2022-07-19 01:00 | 1:00 | 10.7195 | 59.7
2022-07-19 01:30 | 1:30 | 10.529 | 59.7
2022-07-19 02:00 | 2:00 | 10.2612 | 59.7
2022-07-19 02:30 | 2:30 | 10.0154 | 59.7
2022-07-19 03:00 | 3:00 | 10.0046 | 59.7
2022-07-19 03:30 | 3:30 | 10.1051 | 59.7
2022-07-19 04:00 | 4:00 | 10.6517 | 59.7
2022-07-19 04:30 | 4:30 | 11.7769 | 59.7
2022-07-19 05:00 | 5:00 | 13.3255 | 59.7
2022-07-19 05:30 | 5:30 | 14.8442 | 59.7
2022-07-19 06:00 | 6:00 | 16.5735 | 59.7
2022-07-19 06:30 | 6:30 | 18.1847 | 59.7
2022-07-19 07:00 | 7:00 | 17.0812 | 59.7
2022-07-19 07:30 | 7:30 | 14.5602 | 59.7
2022-07-19 08:00 | 8:00 | 9.0824 | 59.7
2022-07-19 08:30 | 8:30 | 5.9797 | 59.7
2022-07-19 09:00 | 9:00 | 3.0994 | 59.7
2022-07-19 09:30 | 9:30 | 2.3655 | 59.7
2022-07-19 10:00 | 10:00 | 3.061 | 59.7
2022-07-19 10:30 | 10:30 | 7.3593 | 59.7
2022-07-19 11:00 | 11:00 | 7.6905 | 59.7
2022-07-19 11:30 | 11:30 | 4.3009 | 59.7
2022-07-19 12:00 | 12:00 | 7.6377 | 59.7
2022-07-19 12:30 | 12:30 | 7.4279 | 59.7
2022-07-19 13:00 | 13:00 | 6.1361 | 59.7
2022-07-19 13:30 | 13:30 | 3.3531 | 59.7
2022-07-19 14:00 | 14:00 | 3.7724 | 59.7
2022-07-19 14:30 | 14:30 | 4.3898 | 59.7
2022-07-19 15:00 | 15:00 | 6.6816 | 59.7
2022-07-19 15:30 | 15:30 | 9.306 | 59.7
2022-07-19 16:00 | 16:00 | 12.6021 | 59.7
2022-07-19 16:30 | 16:30 | 15.9606 | 59.7
2022-07-19 17:00 | 17:00 | 18.8303 | 59.7
2022-07-19 17:30 | 17:30 | 21.3822 | 59.7
2022-07-19 18:00 | 18:00 | 22.295 | 59.7
2022-07-19 18:30 | 18:30 | 21.9103 | 59.7
2022-07-19 19:00 | 19:00 | 21.0284 | 59.7
2022-07-19 19:30 | 19:30 | 20.2302 | 59.7
2022-07-19 20:00 | 20:00 | 19.8294 | 59.7
2022-07-19 20:30 | 20:30 | 18.9685 | 59.7
2022-07-19 21:00 | 21:00 | 17.6194 | 59.7
2022-07-19 21:30 | 21:30 | 16.7221 | 59.7
2022-07-19 22:00 | 22:00 | 14.9728 | 59.7
2022-07-19 22:30 | 22:30 | 13.1671 | 59.7
2022-07-19 23:00 | 23:00 | 12.7406 | 59.7
2022-07-19 23:30 | 23:30 | 12.2633 | 59.7
2022-07-20 | 0:00 | 11.3981 | 59.7
2022-07-20 00:30 | 0:30 | 10.9571 | 59.7
2022-07-20 01:00 | 1:00 | 10.8899 | 59.7
2022-07-20 01:30 | 1:30 | 10.4909 | 59.7
2022-07-20 02:00 | 2:00 | 10.2176 | 59.7
2022-07-20 02:30 | 2:30 | 9.972 | 59.7
2022-07-20 03:00 | 3:00 | 9.7246 | 59.7
2022-07-20 03:30 | 3:30 | 9.7531 | 59.7
2022-07-20 04:00 | 4:00 | 10.2759 | 59.7
2022-07-20 04:30 | 4:30 | 10.9415 | 59.7
2022-07-20 05:00 | 5:00 | 12.0929 | 59.7
2022-07-20 05:30 | 5:30 | 13.2717 | 59.7
2022-07-20 06:00 | 6:00 | 14.7456 | 59.7
2022-07-20 06:30 | 6:30 | 15.6895 | 59.7
2022-07-20 07:00 | 7:00 | 15.697 | 59.7
2022-07-20 07:30 | 7:30 | 14.6137 | 59.7
2022-07-20 08:00 | 8:00 | 11.1093 | 59.7
2022-07-20 08:30 | 8:30 | 6.1628 | 59.7
2022-07-20 09:00 | 9:00 | 5.6014 | 59.7
2022-07-20 09:30 | 9:30 | 3.507 | 59.7
2022-07-20 10:00 | 10:00 | 3.1671 | 59.7
2022-07-20 10:30 | 10:30 | 5.9139 | 59.7
2022-07-20 11:00 | 11:00 | 2.6815 | 59.7
2022-07-20 11:30 | 11:30 | 4.6611 | 59.7
2022-07-20 12:00 | 12:00 | 5.1448 | 59.7
2022-07-20 12:30 | 12:30 | 5.1482 | 59.7
2022-07-20 13:00 | 13:00 | 6.8563 | 59.7
2022-07-20 13:30 | 13:30 | 4.6449 | 59.7
2022-07-20 14:00 | 14:00 | 3.6103 | 59.7
2022-07-20 14:30 | 14:30 | 4.1187 | 59.7
2022-07-20 15:00 | 15:00 | 5.8549 | 59.7
2022-07-20 15:30 | 15:30 | 8.2306 | 59.7
2022-07-20 16:00 | 16:00 | 10.4463 | 59.7
2022-07-20 16:30 | 16:30 | 14.4159 | 59.7
2022-07-20 17:00 | 17:00 | 17.992 | 59.7
2022-07-20 17:30 | 17:30 | 21.2312 | 59.7
2022-07-20 18:00 | 18:00 | 22.2466 | 59.7
2022-07-20 18:30 | 18:30 | 22.328 | 59.7
2022-07-20 19:00 | 19:00 | 21.806 | 59.7
2022-07-20 19:30 | 19:30 | 20.7543 | 59.7
2022-07-20 20:00 | 20:00 | 20.4702 | 59.7
2022-07-20 20:30 | 20:30 | 19.5201 | 59.7
2022-07-20 21:00 | 21:00 | 18.0239 | 59.7
2022-07-20 21:30 | 21:30 | 16.9661 | 59.7
2022-07-20 22:00 | 22:00 | 15.2077 | 59.7
2022-07-20 22:30 | 22:30 | 13.6731 | 59.7
2022-07-20 23:00 | 23:00 | 13.142 | 59.7
2022-07-20 23:30 | 23:30 | 12.3472 | 59.7
2022-07-21 | 0:00 | 11.3798 | 59.7
2022-07-21 00:30 | 0:30 | 10.9952 | 59.7
2022-07-21 01:00 | 1:00 | 10.8469 | 59.7
2022-07-21 01:30 | 1:30 | 10.5813 | 59.7
2022-07-21 02:00 | 2:00 | 10.0064 | 59.7
2022-07-21 02:30 | 2:30 | 9.6694 | 59.7
2022-07-21 03:00 | 3:00 | 9.7734 | 59.7
2022-07-21 03:30 | 3:30 | 9.8496 | 59.7
2022-07-21 04:00 | 4:00 | 10.131 | 59.7
2022-07-21 04:30 | 4:30 | 10.8522 | 59.7
2022-07-21 05:00 | 5:00 | 11.8727 | 59.7
2022-07-21 05:30 | 5:30 | 13.1538 | 59.7
2022-07-21 06:00 | 6:00 | 14.7225 | 59.7
2022-07-21 06:30 | 6:30 | 15.6593 | 59.7
2022-07-21 07:00 | 7:00 | 16.1298 | 59.7
2022-07-21 07:30 | 7:30 | 15.7053 | 59.7
2022-07-21 08:00 | 8:00 | 15.1244 | 59.7
2022-07-21 08:30 | 8:30 | 13.8451 | 59.7
2022-07-21 09:00 | 9:00 | 12.8556 | 59.7
2022-07-21 09:30 | 9:30 | 12.1517 | 59.7
2022-07-21 10:00 | 10:00 | 11.3873 | 59.7
2022-07-21 10:30 | 10:30 | 10.3941 | 59.7
2022-07-21 11:00 | 11:00 | 10.5038 | 59.7
2022-07-21 11:30 | 11:30 | 9.3839 | 59.7
2022-07-21 12:00 | 12:00 | 9.0117 | 59.7
2022-07-21 12:30 | 12:30 | 9.8723 | 59.7
2022-07-21 13:00 | 13:00 | 11.0012 | 59.7
2022-07-21 13:30 | 13:30 | 11.0442 | 59.7
2022-07-21 14:00 | 14:00 | 10.2484 | 59.7
2022-07-21 14:30 | 14:30 | 10.2533 | 59.7
2022-07-21 15:00 | 15:00 | 12.4822 | 59.7
2022-07-21 15:30 | 15:30 | 13.9854 | 59.7
2022-07-21 16:00 | 16:00 | 15.8498 | 59.7
2022-07-21 16:30 | 16:30 | 18.5107 | 59.7
2022-07-21 17:00 | 17:00 | 20.5529 | 59.7
2022-07-21 17:30 | 17:30 | 22.4594 | 59.7
2022-07-21 18:00 | 18:00 | 22.8742 | 59.7
2022-07-21 18:30 | 18:30 | 22.3989 | 59.7
2022-07-21 19:00 | 19:00 | 21.3225 | 59.7
2022-07-21 19:30 | 19:30 | 20.4816 | 59.7
2022-07-21 20:00 | 20:00 | 19.8617 | 59.7
2022-07-21 20:30 | 20:30 | 18.8304 | 59.7
2022-07-21 21:00 | 21:00 | 17.5419 | 59.7
2022-07-21 21:30 | 21:30 | 16.5679 | 59.7
2022-07-21 22:00 | 22:00 | 15.1261 | 59.7
2022-07-21 22:30 | 22:30 | 13.3209 | 59.7
2022-07-21 23:00 | 23:00 | 12.7617 | 59.7
2022-07-21 23:30 | 23:30 | 12.2904 | 59.7
2022-07-22 | 0:00 | 11.1497 | 59.7
2022-07-22 00:30 | 0:30 | 10.6186 | 59.7
2022-07-22 01:00 | 1:00 | 10.5817 | 59.7
2022-07-22 01:30 | 1:30 | 10.0796 | 59.7
2022-07-22 02:00 | 2:00 | 9.8705 | 59.7
2022-07-22 02:30 | 2:30 | 9.559 | 59.7
2022-07-22 03:00 | 3:00 | 9.4447 | 59.7
2022-07-22 03:30 | 3:30 | 9.3261 | 59.7
2022-07-22 04:00 | 4:00 | 9.6039 | 59.7
2022-07-22 04:30 | 4:30 | 9.9347 | 59.7
2022-07-22 05:00 | 5:00 | 10.9044 | 59.7
2022-07-22 05:30 | 5:30 | 11.6253 | 59.7
2022-07-22 06:00 | 6:00 | 13.0374 | 59.7
2022-07-22 06:30 | 6:30 | 14.0062 | 59.7
2022-07-22 07:00 | 7:00 | 14.5309 | 59.7
2022-07-22 07:30 | 7:30 | 14.5605 | 59.7
2022-07-22 08:00 | 8:00 | 14.4389 | 59.7
2022-07-22 08:30 | 8:30 | 14.0647 | 59.7
2022-07-22 09:00 | 9:00 | 13.8455 | 59.7
2022-07-22 09:30 | 9:30 | 13.6648 | 59.7
2022-07-22 10:00 | 10:00 | 12.0788 | 59.7
2022-07-22 10:30 | 10:30 | 7.0968 | 59.7
2022-07-22 11:00 | 11:00 | 7.1459 | 59.7
2022-07-22 11:30 | 11:30 | 8.2496 | 59.7
2022-07-22 12:00 | 12:00 | 8.0192 | 59.7
2022-07-22 12:30 | 12:30 | 8.3213 | 59.7
2022-07-22 13:00 | 13:00 | 7.7146 | 59.7
2022-07-22 13:30 | 13:30 | 5.0351 | 59.7
2022-07-22 14:00 | 14:00 | 5.0807 | 59.7
2022-07-22 14:30 | 14:30 | 5.2189 | 59.7
2022-07-22 15:00 | 15:00 | 7.9063 | 59.7
2022-07-22 15:30 | 15:30 | 10.7155 | 59.7
2022-07-22 16:00 | 16:00 | 11.4965 | 59.7
2022-07-22 16:30 | 16:30 | 13.9729 | 59.7
2022-07-22 17:00 | 17:00 | 17.2267 | 59.7
2022-07-22 17:30 | 17:30 | 19.5953 | 59.7
2022-07-22 18:00 | 18:00 | 20.5391 | 59.7
2022-07-22 18:30 | 18:30 | 20.4498 | 59.7
2022-07-22 19:00 | 19:00 | 19.4921 | 59.7
2022-07-22 19:30 | 19:30 | 19.054 | 59.7
2022-07-22 20:00 | 20:00 | 18.65 | 59.7
2022-07-22 20:30 | 20:30 | 18.0494 | 59.7
2022-07-22 21:00 | 21:00 | 17.0627 | 59.7
2022-07-22 21:30 | 21:30 | 16.2669 | 59.7
2022-07-22 22:00 | 22:00 | 14.5818 | 59.7
2022-07-22 22:30 | 22:30 | 13.2088 | 59.7
2022-07-22 23:00 | 23:00 | 12.7791 | 59.7
2022-07-22 23:30 | 23:30 | 12.2157 | 59.7
2022-07-23 | 0:00 | 11.03 | 59.7
2022-07-23 00:30 | 0:30 | 10.6204 | 59.7
2022-07-23 01:00 | 1:00 | 10.6189 | 59.7
2022-07-23 01:30 | 1:30 | 10.1499 | 59.7
2022-07-23 02:00 | 2:00 | 9.6184 | 59.7
2022-07-23 02:30 | 2:30 | 9.2336 | 59.7
2022-07-23 03:00 | 3:00 | 9.1871 | 59.7
2022-07-23 03:30 | 3:30 | 9.2018 | 59.7
2022-07-23 04:00 | 4:00 | 9.1624 | 59.7
2022-07-23 04:30 | 4:30 | 9.2567 | 59.7
2022-07-23 05:00 | 5:00 | 9.6276 | 59.7
2022-07-23 05:30 | 5:30 | 9.9683 | 59.7
2022-07-23 06:00 | 6:00 | 10.7931 | 59.7
2022-07-23 06:30 | 6:30 | 11.5815 | 59.7
2022-07-23 07:00 | 7:00 | 11.8183 | 59.7
2022-07-23 07:30 | 7:30 | 10.3829 | 59.7
2022-07-23 08:00 | 8:00 | 8.414 | 59.7
2022-07-23 08:30 | 8:30 | 5.7022 | 59.7
2022-07-23 09:00 | 9:00 | 3.409 | 59.7
2022-07-23 09:30 | 9:30 | 2.2378 | 59.7
2022-07-23 10:00 | 10:00 | 4.1729 | 59.7
2022-07-23 10:30 | 10:30 | 3.6069 | 59.7
2022-07-23 11:00 | 11:00 | 6.3186 | 59.7
2022-07-23 11:30 | 11:30 | 7.1655 | 59.7
2022-07-23 12:00 | 12:00 | 7.5458 | 59.7
2022-07-23 12:30 | 12:30 | 8.1682 | 59.7
2022-07-23 13:00 | 13:00 | 7.3906 | 59.7
2022-07-23 13:30 | 13:30 | 5.0998 | 59.7
2022-07-23 14:00 | 14:00 | 2.9237 | 59.7
2022-07-23 14:30 | 14:30 | 2.3222 | 59.7
2022-07-23 15:00 | 15:00 | 4.1369 | 59.7
2022-07-23 15:30 | 15:30 | 6.7386 | 59.7
2022-07-23 16:00 | 16:00 | 9.5376 | 59.7
2022-07-23 16:30 | 16:30 | 13.0441 | 59.7
2022-07-23 17:00 | 17:00 | 15.4045 | 59.7
2022-07-23 17:30 | 17:30 | 17.0689 | 59.7
2022-07-23 18:00 | 18:00 | 17.4505 | 59.7
2022-07-23 18:30 | 18:30 | 17.3391 | 59.7
2022-07-23 19:00 | 19:00 | 16.5894 | 59.7
2022-07-23 19:30 | 19:30 | 15.9497 | 59.7
2022-07-23 20:00 | 20:00 | 15.8653 | 59.7
2022-07-23 20:30 | 20:30 | 15.6875 | 59.7
2022-07-23 21:00 | 21:00 | 15.0828 | 59.7
2022-07-23 21:30 | 21:30 | 14.7614 | 59.7
2022-07-23 22:00 | 22:00 | 13.7468 | 59.7
2022-07-23 22:30 | 22:30 | 12.5409 | 59.7
2022-07-23 23:00 | 23:00 | 12.5544 | 59.7
2022-07-23 23:30 | 23:30 | 11.942 | 59.7
2022-07-24 | 0:00 | 11.0577 | 59.7
2022-07-24 00:30 | 0:30 | 10.6938 | 59.7
2022-07-24 01:00 | 1:00 | 10.5059 | 59.7
2022-07-24 01:30 | 1:30 | 10.0391 | 59.7
2022-07-24 02:00 | 2:00 | 9.7717 | 59.7
2022-07-24 02:30 | 2:30 | 9.3832 | 59.7
2022-07-24 03:00 | 3:00 | 9.2647 | 59.7
2022-07-24 03:30 | 3:30 | 9.0517 | 59.7
2022-07-24 04:00 | 4:00 | 9.1525 | 59.7
2022-07-24 04:30 | 4:30 | 9.3906 | 59.7
2022-07-24 05:00 | 5:00 | 9.701 | 59.7
2022-07-24 05:30 | 5:30 | 10.1072 | 59.7
2022-07-24 06:00 | 6:00 | 10.7921 | 59.7
2022-07-24 06:30 | 6:30 | 11.3629 | 59.7
2022-07-24 07:00 | 7:00 | 11.2493 | 59.7
2022-07-24 07:30 | 7:30 | 9.4698 | 59.7
2022-07-24 08:00 | 8:00 | 7.0494 | 59.7
2022-07-24 08:30 | 8:30 | 4.305 | 59.7
2022-07-24 09:00 | 9:00 | 1.9827 | 59.7
2022-07-24 09:30 | 9:30 | 2.3794 | 59.7
2022-07-24 10:00 | 10:00 | 4.5705 | 59.7
2022-07-24 10:30 | 10:30 | 6.5362 | 59.7
2022-07-24 11:00 | 11:00 | 7.8359 | 59.7
2022-07-24 11:30 | 11:30 | 8.1884 | 59.7
2022-07-24 12:00 | 12:00 | 7.9752 | 59.7
2022-07-24 12:30 | 12:30 | 6.4689 | 59.7
2022-07-24 13:00 | 13:00 | 5.9651 | 59.7
2022-07-24 13:30 | 13:30 | 5.0901 | 59.7
2022-07-24 14:00 | 14:00 | 3.0036 | 59.7
2022-07-24 14:30 | 14:30 | 2.0587 | 59.7
2022-07-24 15:00 | 15:00 | 3.7402 | 59.7
2022-07-24 15:30 | 15:30 | 6.2799 | 59.7
2022-07-24 16:00 | 16:00 | 10.0976 | 59.7
2022-07-24 16:30 | 16:30 | 13.9161 | 59.7
2022-07-24 17:00 | 17:00 | 16.619 | 59.7
2022-07-24 17:30 | 17:30 | 18.7963 | 59.7
2022-07-24 18:00 | 18:00 | 19.3277 | 59.7
2022-07-24 18:30 | 18:30 | 19.0471 | 59.7
2022-07-24 19:00 | 19:00 | 18.245 | 59.7
2022-07-24 19:30 | 19:30 | 17.6844 | 59.7
2022-07-24 20:00 | 20:00 | 17.5836 | 59.7
2022-07-24 20:30 | 20:30 | 16.832 | 59.7
2022-07-24 21:00 | 21:00 | 15.9999 | 59.7
2022-07-24 21:30 | 21:30 | 15.344 | 59.7
2022-07-24 22:00 | 22:00 | 13.9373 | 59.7
2022-07-24 22:30 | 22:30 | 12.6126 | 59.7
2022-07-24 23:00 | 23:00 | 12.2431 | 59.7
2022-07-24 23:30 | 23:30 | 11.7384 | 59.7
2022-07-25 | 0:00 | 10.8983 | 59.7
2022-07-25 00:30 | 0:30 | 10.7446 | 59.7
2022-07-25 01:00 | 1:00 | 10.5986 | 59.7
2022-07-25 01:30 | 1:30 | 10.2603 | 59.7
2022-07-25 02:00 | 2:00 | 9.9374 | 59.7
2022-07-25 02:30 | 2:30 | 9.744 | 59.7
2022-07-25 03:00 | 3:00 | 9.8191 | 59.7
2022-07-25 03:30 | 3:30 | 9.8797 | 59.7
2022-07-25 04:00 | 4:00 | 10.4811 | 59.7
2022-07-25 04:30 | 4:30 | 11.1865 | 59.7
2022-07-25 05:00 | 5:00 | 12.5135 | 59.7
2022-07-25 05:30 | 5:30 | 13.9426 | 59.7
2022-07-25 06:00 | 6:00 | 15.5323 | 59.7
2022-07-25 06:30 | 6:30 | 16.9084 | 59.7
2022-07-25 07:00 | 7:00 | 16.0454 | 59.7
2022-07-25 07:30 | 7:30 | 12.8603 | 59.7
2022-07-25 08:00 | 8:00 | 8.2545 | 59.7
2022-07-25 08:30 | 8:30 | 3.9907 | 59.7
2022-07-25 09:00 | 9:00 | 1.7363 | 59.7
2022-07-25 09:30 | 9:30 | 3.5846 | 59.7
2022-07-25 10:00 | 10:00 | 5.5977 | 59.7
2022-07-25 10:30 | 10:30 | 5.5782 | 59.7
2022-07-25 11:00 | 11:00 | 9.1122 | 59.7
2022-07-25 11:30 | 11:30 | 8.627 | 59.7
2022-07-25 12:00 | 12:00 | 8.469 | 59.7
2022-07-25 12:30 | 12:30 | 8.5504 | 59.7
2022-07-25 13:00 | 13:00 | 6.0771 | 59.7
2022-07-25 13:30 | 13:30 | 7.2202 | 59.7
2022-07-25 14:00 | 14:00 | 5.079 | 59.7
2022-07-25 14:30 | 14:30 | 2.881 | 59.7
2022-07-25 15:00 | 15:00 | 2.1405 | 59.7
2022-07-25 15:30 | 15:30 | 4.869 | 59.7
2022-07-25 16:00 | 16:00 | 8.6114 | 59.7
2022-07-25 16:30 | 16:30 | 12.4173 | 59.7
2022-07-25 17:00 | 17:00 | 15.4261 | 59.7
2022-07-25 17:30 | 17:30 | 17.9587 | 59.7
2022-07-25 18:00 | 18:00 | 19.2716 | 59.7
2022-07-25 18:30 | 18:30 | 19.0508 | 59.7
2022-07-25 19:00 | 19:00 | 18.1347 | 59.7
2022-07-25 19:30 | 19:30 | 17.4863 | 59.7
2022-07-25 20:00 | 20:00 | 17.5349 | 59.7
2022-07-25 20:30 | 20:30 | 17.1336 | 59.7
2022-07-25 21:00 | 21:00 | 15.951 | 59.7
2022-07-25 21:30 | 21:30 | 15.3501 | 59.7
2022-07-25 22:00 | 22:00 | 13.9666 | 59.7
2022-07-25 22:30 | 22:30 | 12.5739 | 59.7
2022-07-25 23:00 | 23:00 | 12.3197 | 59.7
2022-07-25 23:30 | 23:30 | 11.7803 | 59.7
2022-07-26 | 0:00 | 11.0824 | 59.7
2022-07-26 00:30 | 0:30 | 10.6755 | 59.7
2022-07-26 01:00 | 1:00 | 10.6104 | 59.7
2022-07-26 01:30 | 1:30 | 10.2229 | 59.7
2022-07-26 02:00 | 2:00 | 9.9794 | 59.7
2022-07-26 02:30 | 2:30 | 9.8138 | 59.7
2022-07-26 03:00 | 3:00 | 9.6753 | 59.7
2022-07-26 03:30 | 3:30 | 9.8594 | 59.7
2022-07-26 04:00 | 4:00 | 10.3779 | 59.7
2022-07-26 04:30 | 4:30 | 11.2053 | 59.7
2022-07-26 05:00 | 5:00 | 12.5329 | 59.7
2022-07-26 05:30 | 5:30 | 13.8297 | 59.7
2022-07-26 06:00 | 6:00 | 15.5893 | 59.7
2022-07-26 06:30 | 6:30 | 16.7186 | 59.7
2022-07-26 07:00 | 7:00 | 15.2829 | 59.7
2022-07-26 07:30 | 7:30 | 12.8214 | 59.7
2022-07-26 08:00 | 8:00 | 7.9129 | 59.7
2022-07-26 08:30 | 8:30 | 3.5092 | 59.7
2022-07-26 09:00 | 9:00 | 1.7367 | 59.7
2022-07-26 09:30 | 9:30 | 3.6335 | 59.7
2022-07-26 10:00 | 10:00 | 5.9782 | 59.7
2022-07-26 10:30 | 10:30 | 7.741 | 59.7
2022-07-26 11:00 | 11:00 | 8.9501 | 59.7
2022-07-26 11:30 | 11:30 | 9.623 | 59.7
2022-07-26 12:00 | 12:00 | 9.7803 | 59.7
2022-07-26 12:30 | 12:30 | 9.3909 | 59.7
2022-07-26 13:00 | 13:00 | 8.6161 | 59.7
2022-07-26 13:30 | 13:30 | 7.2019 | 59.7
2022-07-26 14:00 | 14:00 | 5.0804 | 59.7
2022-07-26 14:30 | 14:30 | 2.5079 | 59.7
2022-07-26 15:00 | 15:00 | 3.4707 | 59.7
2022-07-26 15:30 | 15:30 | 5.7697 | 59.7
2022-07-26 16:00 | 16:00 | 9.2075 | 59.7
2022-07-26 16:30 | 16:30 | 11.7863 | 59.7
2022-07-26 17:00 | 17:00 | 13.6812 | 59.7
2022-07-26 17:30 | 17:30 | 15.8619 | 59.7
2022-07-26 18:00 | 18:00 | 16.6876 | 59.7
2022-07-26 18:30 | 18:30 | 16.6362 | 59.7
2022-07-26 19:00 | 19:00 | 15.8174 | 59.7
2022-07-26 19:30 | 19:30 | 15.3742 | 59.7
2022-07-26 20:00 | 20:00 | 15.3295 | 59.7
2022-07-26 20:30 | 20:30 | 14.8989 | 59.7
2022-07-26 21:00 | 21:00 | 13.9187 | 59.7
2022-07-26 21:30 | 21:30 | 13.3737 | 59.7
2022-07-26 22:00 | 22:00 | 12.2531 | 59.7
2022-07-26 22:30 | 22:30 | 11.0545 | 59.7
2022-07-26 23:00 | 23:00 | 10.8063 | 59.7
2022-07-26 23:30 | 23:30 | 10.3627 | 59.7
2022-07-27 | 0:00 | 9.7875 | 59.7
2022-07-27 00:30 | 0:30 | 9.6309 | 59.7
2022-07-27 01:00 | 1:00 | 9.5295 | 59.7
2022-07-27 01:30 | 1:30 | 9.2733 | 59.7
2022-07-27 02:00 | 2:00 | 8.9627 | 59.7
2022-07-27 02:30 | 2:30 | 8.8304 | 59.7
2022-07-27 03:00 | 3:00 | 8.7959 | 59.7
2022-07-27 03:30 | 3:30 | 8.951 | 59.7
2022-07-27 04:00 | 4:00 | 9.3729 | 59.7
2022-07-27 04:30 | 4:30 | 10.1017 | 59.7
2022-07-27 05:00 | 5:00 | 11.5133 | 59.7
2022-07-27 05:30 | 5:30 | 12.9104 | 59.7
2022-07-27 06:00 | 6:00 | 14.6157 | 59.7
2022-07-27 06:30 | 6:30 | 15.7955 | 59.7
2022-07-27 07:00 | 7:00 | 14.8084 | 59.7
2022-07-27 07:30 | 7:30 | 11.4402 | 59.7
2022-07-27 08:00 | 8:00 | 7.0264 | 59.7
2022-07-27 08:30 | 8:30 | 3.0134 | 59.7
2022-07-27 09:00 | 9:00 | 1.9733 | 59.7
2022-07-27 09:30 | 9:30 | 4.3997 | 59.7
2022-07-27 10:00 | 10:00 | 6.6183 | 59.7
2022-07-27 10:30 | 10:30 | 8.4429 | 59.7
2022-07-27 11:00 | 11:00 | 9.594 | 59.7
2022-07-27 11:30 | 11:30 | 10.2797 | 59.7
2022-07-27 12:00 | 12:00 | 10.4631 | 59.7
2022-07-27 12:30 | 12:30 | 10.1369 | 59.7
2022-07-27 13:00 | 13:00 | 9.1652 | 59.7
2022-07-27 13:30 | 13:30 | 8.0837 | 59.7
2022-07-27 14:00 | 14:00 | 6.2301 | 59.7
2022-07-27 14:30 | 14:30 | 3.7254 | 59.7
2022-07-27 15:00 | 15:00 | 2.0287 | 59.7
2022-07-27 15:30 | 15:30 | 4.1376 | 59.7
2022-07-27 16:00 | 16:00 | 8.0262 | 59.7
2022-07-27 16:30 | 16:30 | 11.9652 | 59.7
2022-07-27 17:00 | 17:00 | 15.0898 | 59.7
2022-07-27 17:30 | 17:30 | 18.1327 | 59.7
2022-07-27 18:00 | 18:00 | 19.3892 | 59.7
2022-07-27 18:30 | 18:30 | 19.7903 | 59.7
2022-07-27 19:00 | 19:00 | 19.3194 | 59.7
2022-07-27 19:30 | 19:30 | 18.9565 | 59.7
2022-07-27 20:00 | 20:00 | 18.8271 | 59.7
2022-07-27 20:30 | 20:30 | 18.3308 | 59.7
2022-07-27 21:00 | 21:00 | 17.1017 | 59.7
2022-07-27 21:30 | 21:30 | 16.0793 | 59.7
2022-07-27 22:00 | 22:00 | 14.5007 | 59.7
2022-07-27 22:30 | 22:30 | 12.9991 | 59.7
2022-07-27 23:00 | 23:00 | 12.7189 | 59.7
2022-07-27 23:30 | 23:30 | 12.19 | 59.7
2022-07-28 | 0:00 | 11.3431 | 59.7
2022-07-28 00:30 | 0:30 | 11.0818 | 59.7
2022-07-28 01:00 | 1:00 | 10.9461 | 59.7
2022-07-28 01:30 | 1:30 | 10.7473 | 59.7
2022-07-28 02:00 | 2:00 | 10.5359 | 59.7
2022-07-28 02:30 | 2:30 | 10.2495 | 59.7
2022-07-28 03:00 | 3:00 | 10.2826 | 59.7
2022-07-28 03:30 | 3:30 | 10.4869 | 59.7
2022-07-28 04:00 | 4:00 | 11.0749 | 59.7
2022-07-28 04:30 | 4:30 | 12.0745 | 59.7
2022-07-28 05:00 | 5:00 | 13.6965 | 59.7
2022-07-28 05:30 | 5:30 | 15.1902 | 59.7
2022-07-28 06:00 | 6:00 | 17.1427 | 59.7
2022-07-28 06:30 | 6:30 | 18.2276 | 59.7
2022-07-28 07:00 | 7:00 | 17.1105 | 59.7
2022-07-28 07:30 | 7:30 | 13.005 | 59.7
2022-07-28 08:00 | 8:00 | 10.6315 | 59.7
2022-07-28 08:30 | 8:30 | 4.8546 | 59.7
2022-07-28 09:00 | 9:00 | 1.7933 | 59.7
2022-07-28 09:30 | 9:30 | 3.1988 | 59.7
2022-07-28 10:00 | 10:00 | 5.5728 | 59.7
2022-07-28 10:30 | 10:30 | 7.3039 | 59.7
2022-07-28 11:00 | 11:00 | 8.5616 | 59.7
2022-07-28 11:30 | 11:30 | 9.3492 | 59.7
2022-07-28 12:00 | 12:00 | 9.8083 | 59.7
2022-07-28 12:30 | 12:30 | 9.6151 | 59.7
2022-07-28 13:00 | 13:00 | 8.7001 | 59.7
2022-07-28 13:30 | 13:30 | 7.327 | 59.7
2022-07-28 14:00 | 14:00 | 5.5704 | 59.7
2022-07-28 14:30 | 14:30 | 3.2195 | 59.7
2022-07-28 15:00 | 15:00 | 1.9795 | 59.7
2022-07-28 15:30 | 15:30 | 4.3124 | 59.7
2022-07-28 16:00 | 16:00 | 7.7317 | 59.7
2022-07-28 16:30 | 16:30 | 11.3598 | 59.7
2022-07-28 17:00 | 17:00 | 14.4624 | 59.7
2022-07-28 17:30 | 17:30 | 17.2343 | 59.7
2022-07-28 18:00 | 18:00 | 18.6132 | 59.7
2022-07-28 18:30 | 18:30 | 18.9517 | 59.7
2022-07-28 19:00 | 19:00 | 18.5215 | 59.7
2022-07-28 19:30 | 19:30 | 18.3499 | 59.7
2022-07-28 20:00 | 20:00 | 18.2966 | 59.7
2022-07-28 20:30 | 20:30 | 18.1364 | 59.7
2022-07-28 21:00 | 21:00 | 17.0901 | 59.7
2022-07-28 21:30 | 21:30 | 16.2613 | 59.7
2022-07-28 22:00 | 22:00 | 14.7699 | 59.7
2022-07-28 22:30 | 22:30 | 13.4114 | 59.7
2022-07-28 23:00 | 23:00 | 12.9831 | 59.7
2022-07-28 23:30 | 23:30 | 12.3725 | 59.7
2022-07-29 | 0:00 | 11.5877 | 59.7
2022-07-29 00:30 | 0:30 | 11.1054 | 59.7
2022-07-29 01:00 | 1:00 | 10.9082 | 59.7
2022-07-29 01:30 | 1:30 | 10.7797 | 59.7
2022-07-29 02:00 | 2:00 | 10.4998 | 59.7
2022-07-29 02:30 | 2:30 | 10.3237 | 59.7
2022-07-29 03:00 | 3:00 | 10.433 | 59.7
2022-07-29 03:30 | 3:30 | 10.4301 | 59.7
2022-07-29 04:00 | 4:00 | 11.0368 | 59.7
2022-07-29 04:30 | 4:30 | 11.8011 | 59.7
2022-07-29 05:00 | 5:00 | 13.2652 | 59.7
2022-07-29 05:30 | 5:30 | 14.8366 | 59.7
2022-07-29 06:00 | 6:00 | 16.7061 | 59.7
2022-07-29 06:30 | 6:30 | 17.8492 | 59.7
2022-07-29 07:00 | 7:00 | 16.9257 | 59.7
2022-07-29 07:30 | 7:30 | 13.5754 | 59.7
2022-07-29 08:00 | 8:00 | 9.0576 | 59.7
2022-07-29 08:30 | 8:30 | 4.5249 | 59.7
2022-07-29 09:00 | 9:00 | 1.7162 | 59.7
2022-07-29 09:30 | 9:30 | 3.2005 | 59.7
2022-07-29 10:00 | 10:00 | 5.7569 | 59.7
2022-07-29 10:30 | 10:30 | 7.6262 | 59.7
2022-07-29 11:00 | 11:00 | 8.8949 | 59.7
2022-07-29 11:30 | 11:30 | 9.7131 | 59.7
2022-07-29 12:00 | 12:00 | 10.0977 | 59.7
2022-07-29 12:30 | 12:30 | 9.6519 | 59.7
2022-07-29 13:00 | 13:00 | 9.4025 | 59.7
2022-07-29 13:30 | 13:30 | 8.5272 | 59.7
2022-07-29 14:00 | 14:00 | 6.3882 | 59.7
2022-07-29 14:30 | 14:30 | 3.8531 | 59.7
2022-07-29 15:00 | 15:00 | 2.0422 | 59.7
2022-07-29 15:30 | 15:30 | 4.1832 | 59.7
2022-07-29 16:00 | 16:00 | 7.9442 | 59.7
2022-07-29 16:30 | 16:30 | 11.711 | 59.7
2022-07-29 17:00 | 17:00 | 14.6923 | 59.7
2022-07-29 17:30 | 17:30 | 17.5887 | 59.7
2022-07-29 18:00 | 18:00 | 18.9159 | 59.7
2022-07-29 18:30 | 18:30 | 19.2488 | 59.7
2022-07-29 19:00 | 19:00 | 19.135 | 59.7
2022-07-29 19:30 | 19:30 | 18.9727 | 59.7
2022-07-29 20:00 | 20:00 | 19.2888 | 59.7
2022-07-29 20:30 | 20:30 | 18.8718 | 59.7
2022-07-29 21:00 | 21:00 | 18.1391 | 59.7
2022-07-29 21:30 | 21:30 | 17.4119 | 59.7
2022-07-29 22:00 | 22:00 | 16.0306 | 59.7
2022-07-29 22:30 | 22:30 | 14.5323 | 59.7
2022-07-29 23:00 | 23:00 | 14.1512 | 59.7
2022-07-29 23:30 | 23:30 | 13.6137 | 59.7
2022-07-30 | 0:00 | 12.5539 | 59.7
2022-07-30 00:30 | 0:30 | 11.7366 | 59.7
2022-07-30 01:00 | 1:00 | 11.5628 | 59.7
2022-07-30 01:30 | 1:30 | 11.1467 | 59.7
2022-07-30 02:00 | 2:00 | 10.8723 | 59.7
2022-07-30 02:30 | 2:30 | 10.5454 | 59.7
2022-07-30 03:00 | 3:00 | 10.4404 | 59.7
2022-07-30 03:30 | 3:30 | 10.2928 | 59.7
2022-07-30 04:00 | 4:00 | 10.4865 | 59.7
2022-07-30 04:30 | 4:30 | 10.7262 | 59.7
2022-07-30 05:00 | 5:00 | 11.1405 | 59.7
2022-07-30 05:30 | 5:30 | 11.9549 | 59.7
2022-07-30 06:00 | 6:00 | 12.9791 | 59.7
2022-07-30 06:30 | 6:30 | 14.2631 | 59.7
2022-07-30 07:00 | 7:00 | 14.041 | 59.7
2022-07-30 07:30 | 7:30 | 11.6993 | 59.7
2022-07-30 08:00 | 8:00 | 8.5634 | 59.7
2022-07-30 08:30 | 8:30 | 5.0383 | 59.7
2022-07-30 09:00 | 9:00 | 2.0401 | 59.7
2022-07-30 09:30 | 9:30 | 3.1189 | 59.7
2022-07-30 10:00 | 10:00 | 5.6026 | 59.7
2022-07-30 10:30 | 10:30 | 7.4307 | 59.7
2022-07-30 11:00 | 11:00 | 8.7679 | 59.7
2022-07-30 11:30 | 11:30 | 9.6527 | 59.7
2022-07-30 12:00 | 12:00 | 8.9185 | 59.7
2022-07-30 12:30 | 12:30 | 8.3142 | 59.7
2022-07-30 13:00 | 13:00 | 5.7746 | 59.7
2022-07-30 13:30 | 13:30 | 1.7151 | 59.7
2022-07-30 14:00 | 14:00 | 1.9949 | 59.7
2022-07-30 14:30 | 14:30 | 4.0772 | 59.7
2022-07-30 15:00 | 15:00 | 5.4065 | 59.7
2022-07-30 15:30 | 15:30 | 6.4576 | 59.7
2022-07-30 16:00 | 16:00 | 9.1746 | 59.7
2022-07-30 16:30 | 16:30 | 13.2068 | 59.7
2022-07-30 17:00 | 17:00 | 15.9415 | 59.7
2022-07-30 17:30 | 17:30 | 18.2798 | 59.7
2022-07-30 18:00 | 18:00 | 19.3332 | 59.7
2022-07-30 18:30 | 18:30 | 19.1697 | 59.7
2022-07-30 19:00 | 19:00 | 18.4892 | 59.7
2022-07-30 19:30 | 19:30 | 18.193 | 59.7
2022-07-30 20:00 | 20:00 | 18.2629 | 59.7
2022-07-30 20:30 | 20:30 | 17.8866 | 59.7
2022-07-30 21:00 | 21:00 | 17.0104 | 59.7
2022-07-30 21:30 | 21:30 | 16.3339 | 59.7
2022-07-30 22:00 | 22:00 | 15.0129 | 59.7
2022-07-30 22:30 | 22:30 | 13.7297 | 59.7
2022-07-30 23:00 | 23:00 | 13.4529 | 59.7
2022-07-30 23:30 | 23:30 | 12.8445 | 59.7
2022-07-31 | 0:00 | 11.9133 | 59.7
2022-07-31 00:30 | 0:30 | 11.4192 | 59.7
2022-07-31 01:00 | 1:00 | 11.5126 | 59.7
2022-07-31 01:30 | 1:30 | 11.0053 | 59.7
2022-07-31 02:00 | 2:00 | 10.5182 | 59.7
2022-07-31 02:30 | 2:30 | 10.0509 | 59.7
2022-07-31 03:00 | 3:00 | 9.8078 | 59.7
2022-07-31 03:30 | 3:30 | 9.7377 | 59.7
2022-07-31 04:00 | 4:00 | 9.7805 | 59.7
2022-07-31 04:30 | 4:30 | 9.9698 | 59.7
2022-07-31 05:00 | 5:00 | 10.3353 | 59.7
2022-07-31 05:30 | 5:30 | 10.6181 | 59.7
2022-07-31 06:00 | 6:00 | 11.4568 | 59.7
2022-07-31 06:30 | 6:30 | 12.1983 | 59.7
2022-07-31 07:00 | 7:00 | 12.3898 | 59.7
2022-07-31 07:30 | 7:30 | 12.4355 | 59.7
2022-07-31 08:00 | 8:00 | 10.9638 | 59.7
2022-07-31 08:30 | 8:30 | 9.0168 | 59.7
2022-07-31 09:00 | 9:00 | 7.801 | 59.7
2022-07-31 09:30 | 9:30 | 6.7337 | 59.7
2022-07-31 10:00 | 10:00 | 2.6863 | 59.7
2022-07-31 10:30 | 10:30 | 2.3679 | 59.7
2022-07-31 11:00 | 11:00 | 3.1177 | 59.7
2022-07-31 11:30 | 11:30 | 8.7812 | 59.7
2022-07-31 12:00 | 12:00 | 4.3293 | 59.7
2022-07-31 12:30 | 12:30 | 5.1612 | 59.7
2022-07-31 13:00 | 13:00 | 3.913 | 59.7
2022-07-31 13:30 | 13:30 | 4.791 | 59.7
2022-07-31 14:00 | 14:00 | 3.6637 | 59.7
2022-07-31 14:30 | 14:30 | 5.4178 | 59.7
2022-07-31 15:00 | 15:00 | 10.689 | 59.7
2022-07-31 15:30 | 15:30 | 11.3948 | 59.7
2022-07-31 16:00 | 16:00 | 14.5019 | 59.7
2022-07-31 16:30 | 16:30 | 16.7289 | 59.7
2022-07-31 17:00 | 17:00 | 18.6862 | 59.7
2022-07-31 17:30 | 17:30 | 20.5721 | 59.7
2022-07-31 18:00 | 18:00 | 21.4055 | 59.7
2022-07-31 18:30 | 18:30 | 20.8751 | 59.7
2022-07-31 19:00 | 19:00 | 19.6305 | 59.7
2022-07-31 19:30 | 19:30 | 18.5741 | 59.7
2022-07-31 20:00 | 20:00 | 18.326 | 59.7
2022-07-31 20:30 | 20:30 | 17.5703 | 59.7
2022-07-31 21:00 | 21:00 | 16.4072 | 59.7
2022-07-31 21:30 | 21:30 | 15.7463 | 59.7
2022-07-31 22:00 | 22:00 | 14.3743 | 59.7
2022-07-31 22:30 | 22:30 | 12.7786 | 59.7
2022-07-31 23:00 | 23:00 | 12.397 | 59.7
2022-07-31 23:30 | 23:30 | 11.6548 | 59.7
2022-08-01 | 0:00 | 10.8487 | 59.7
2022-08-01 00:30 | 0:30 | 10.55 | 59.7
2022-08-01 01:00 | 1:00 | 10.3612 | 59.7
2022-08-01 01:30 | 1:30 | 10.0559 | 59.7
2022-08-01 02:00 | 2:00 | 9.7337 | 59.7
2022-08-01 02:30 | 2:30 | 9.4226 | 59.7
2022-08-01 03:00 | 3:00 | 9.2889 | 59.7
2022-08-01 03:30 | 3:30 | 9.3937 | 59.7
2022-08-01 04:00 | 4:00 | 9.7593 | 59.7
2022-08-01 04:30 | 4:30 | 10.5837 | 59.7
2022-08-01 05:00 | 5:00 | 11.4964 | 59.7
2022-08-01 05:30 | 5:30 | 12.5565 | 59.7
2022-08-01 06:00 | 6:00 | 13.8725 | 59.7
2022-08-01 06:30 | 6:30 | 14.9362 | 59.7
2022-08-01 07:00 | 7:00 | 15.3813 | 59.7
2022-08-01 07:30 | 7:30 | 14.2491 | 59.7
2022-08-01 08:00 | 8:00 | 13.2339 | 59.7
2022-08-01 08:30 | 8:30 | 10.2465 | 59.7
2022-08-01 09:00 | 9:00 | 8.0052 | 59.7
2022-08-01 09:30 | 9:30 | 7.1705 | 59.7
2022-08-01 10:00 | 10:00 | 4.8132 | 59.7
2022-08-01 10:30 | 10:30 | 4.0703 | 59.7
2022-08-01 11:00 | 11:00 | 3.9327 | 59.7
2022-08-01 11:30 | 11:30 | 2.1568 | 59.7
2022-08-01 12:00 | 12:00 | 2.2251 | 59.7
2022-08-01 12:30 | 12:30 | 5.9927 | 59.7
2022-08-01 13:00 | 13:00 | 4.3445 | 59.7
2022-08-01 13:30 | 13:30 | 2.1422 | 59.7
2022-08-01 14:00 | 14:00 | 2.2827 | 59.7
2022-08-01 14:30 | 14:30 | 2.6866 | 59.7
2022-08-01 15:00 | 15:00 | 8.2226 | 59.7
2022-08-01 15:30 | 15:30 | 8.9504 | 59.7
2022-08-01 16:00 | 16:00 | 12.1622 | 59.7
2022-08-01 16:30 | 16:30 | 14.441 | 59.7
2022-08-01 17:00 | 17:00 | 16.7825 | 59.7
2022-08-01 17:30 | 17:30 | 19.1282 | 59.7
2022-08-01 18:00 | 18:00 | 19.7102 | 59.7
2022-08-01 18:30 | 18:30 | 19.3207 | 59.7
2022-08-01 19:00 | 19:00 | 18.6142 | 59.7
2022-08-01 19:30 | 19:30 | 17.6346 | 59.7
2022-08-01 20:00 | 20:00 | 17.2696 | 59.7
2022-08-01 20:30 | 20:30 | 16.6312 | 59.7
2022-08-01 21:00 | 21:00 | 15.497 | 59.7
2022-08-01 21:30 | 21:30 | 14.7262 | 59.7
2022-08-01 22:00 | 22:00 | 13.2301 | 59.7
2022-08-01 22:30 | 22:30 | 11.8908 | 59.7
2022-08-01 23:00 | 23:00 | 11.6692 | 59.7
2022-08-01 23:30 | 23:30 | 11.1919 | 59.7
2022-08-02 | 0:00 | 10.4762 | 59.7
2022-08-02 00:30 | 0:30 | 10.073 | 59.7
2022-08-02 01:00 | 1:00 | 10.1519 | 59.7
2022-08-02 01:30 | 1:30 | 9.8777 | 59.7
2022-08-02 02:00 | 2:00 | 9.5547 | 59.7
2022-08-02 02:30 | 2:30 | 9.2064 | 59.7
2022-08-02 03:00 | 3:00 | 9.2371 | 59.7
2022-08-02 03:30 | 3:30 | 9.1665 | 59.7
2022-08-02 04:00 | 4:00 | 9.6702 | 59.7
2022-08-02 04:30 | 4:30 | 10.3159 | 59.7
2022-08-02 05:00 | 5:00 | 11.5158 | 59.7
2022-08-02 05:30 | 5:30 | 12.7577 | 59.7
2022-08-02 06:00 | 6:00 | 14.2441 | 59.7
2022-08-02 06:30 | 6:30 | 15.0486 | 59.7
2022-08-02 07:00 | 7:00 | 14.0548 | 59.7
2022-08-02 07:30 | 7:30 | 11.2235 | 59.7
2022-08-02 08:00 | 8:00 | 7.4966 | 59.7
2022-08-02 08:30 | 8:30 | 3.74 | 59.7
2022-08-02 09:00 | 9:00 | 2.2898 | 59.7
2022-08-02 09:30 | 9:30 | 5.1509 | 59.7
2022-08-02 10:00 | 10:00 | 7.5081 | 59.7
2022-08-02 10:30 | 10:30 | 9.141 | 59.7
2022-08-02 11:00 | 11:00 | 10.1706 | 59.7
2022-08-02 11:30 | 11:30 | 10.1414 | 59.7
2022-08-02 12:00 | 12:00 | 9.3408 | 59.7
2022-08-02 12:30 | 12:30 | 8.6454 | 59.7
2022-08-02 13:00 | 13:00 | 7.6421 | 59.7
2022-08-02 13:30 | 13:30 | 7.3474 | 59.7
2022-08-02 14:00 | 14:00 | 4.2297 | 59.7
2022-08-02 14:30 | 14:30 | 2.0162 | 59.7
2022-08-02 15:00 | 15:00 | 3.2682 | 59.7
2022-08-02 15:30 | 15:30 | 5.8961 | 59.7
2022-08-02 16:00 | 16:00 | 7.4238 | 59.7
2022-08-02 16:30 | 16:30 | 11.524 | 59.7
2022-08-02 17:00 | 17:00 | 14.3248 | 59.7
2022-08-02 17:30 | 17:30 | 17.2158 | 59.7
2022-08-02 18:00 | 18:00 | 18.3339 | 59.7
2022-08-02 18:30 | 18:30 | 17.9543 | 59.7
2022-08-02 19:00 | 19:00 | 17.1732 | 59.7
2022-08-02 19:30 | 19:30 | 16.6819 | 59.7
2022-08-02 20:00 | 20:00 | 16.6762 | 59.7
2022-08-02 20:30 | 20:30 | 16.0572 | 59.7
2022-08-02 21:00 | 21:00 | 15.0263 | 59.7
2022-08-02 21:30 | 21:30 | 14.2798 | 59.7
2022-08-02 22:00 | 22:00 | 13.1673 | 59.7
2022-08-02 22:30 | 22:30 | 11.8018 | 59.7
2022-08-02 23:00 | 23:00 | 11.4739 | 59.7
2022-08-02 23:30 | 23:30 | 10.9381 | 59.7
2022-08-03 | 0:00 | 10.0848 | 59.7
2022-08-03 00:30 | 0:30 | 9.8183 | 59.7
2022-08-03 01:00 | 1:00 | 9.8295 | 59.7
2022-08-03 01:30 | 1:30 | 9.5297 | 59.7
2022-08-03 02:00 | 2:00 | 9.1984 | 59.7
2022-08-03 02:30 | 2:30 | 9.0197 | 59.7
2022-08-03 03:00 | 3:00 | 9.0603 | 59.7
2022-08-03 03:30 | 3:30 | 9.0179 | 59.7
2022-08-03 04:00 | 4:00 | 9.4699 | 59.7
2022-08-03 04:30 | 4:30 | 10.1787 | 59.7
2022-08-03 05:00 | 5:00 | 11.3513 | 59.7
2022-08-03 05:30 | 5:30 | 12.381 | 59.7
2022-08-03 06:00 | 6:00 | 14.0669 | 59.7
2022-08-03 06:30 | 6:30 | 14.8445 | 59.7
2022-08-03 07:00 | 7:00 | 12.4048 | 59.7
2022-08-03 07:30 | 7:30 | 11.9093 | 59.7
2022-08-03 08:00 | 8:00 | 7.12 | 59.7
2022-08-03 08:30 | 8:30 | 2.0087 | 59.7
2022-08-03 09:00 | 9:00 | 1.8551 | 59.7
2022-08-03 09:30 | 9:30 | 3.7789 | 59.7
2022-08-03 10:00 | 10:00 | 7.7149 | 59.7
2022-08-03 10:30 | 10:30 | 6.2141 | 59.7
2022-08-03 11:00 | 11:00 | 6.1023 | 59.7
2022-08-03 11:30 | 11:30 | 7.018 | 59.7
2022-08-03 12:00 | 12:00 | 6.3893 | 59.7
2022-08-03 12:30 | 12:30 | 6.5207 | 59.7
2022-08-03 13:00 | 13:00 | 7.9733 | 59.7
2022-08-03 13:30 | 13:30 | 5.4281 | 59.7
2022-08-03 14:00 | 14:00 | 2.1347 | 59.7
2022-08-03 14:30 | 14:30 | 2.708 | 59.7
2022-08-03 15:00 | 15:00 | 2.0689 | 59.7
2022-08-03 15:30 | 15:30 | 4.8108 | 59.7
2022-08-03 16:00 | 16:00 | 8.2245 | 59.7
2022-08-03 16:30 | 16:30 | 11.0778 | 59.7
2022-08-03 17:00 | 17:00 | 13.7708 | 59.7
2022-08-03 17:30 | 17:30 | 16.3336 | 59.7
2022-08-03 18:00 | 18:00 | 17.2922 | 59.7
2022-08-03 18:30 | 18:30 | 17.3034 | 59.7
2022-08-03 19:00 | 19:00 | 16.4137 | 59.7
2022-08-03 19:30 | 19:30 | 16.0967 | 59.7
2022-08-03 20:00 | 20:00 | 16.0821 | 59.7
2022-08-03 20:30 | 20:30 | 15.5101 | 59.7
2022-08-03 21:00 | 21:00 | 14.555 | 59.7
2022-08-03 21:30 | 21:30 | 13.8059 | 59.7
2022-08-03 22:00 | 22:00 | 12.6697 | 59.7
2022-08-03 22:30 | 22:30 | 11.3809 | 59.7
2022-08-03 23:00 | 23:00 | 11.1294 | 59.7
2022-08-03 23:30 | 23:30 | 10.6002 | 59.7
2022-08-04 | 0:00 | 9.8451 | 59.7
2022-08-04 00:30 | 0:30 | 9.6395 | 59.7
2022-08-04 01:00 | 1:00 | 9.5585 | 59.7
2022-08-04 01:30 | 1:30 | 9.2985 | 59.7
2022-08-04 02:00 | 2:00 | 8.9449 | 59.7
2022-08-04 02:30 | 2:30 | 8.7099 | 59.7
2022-08-04 03:00 | 3:00 | 8.7962 | 59.7
2022-08-04 03:30 | 3:30 | 8.7755 | 59.7
2022-08-04 04:00 | 4:00 | 9.1553 | 59.7
2022-08-04 04:30 | 4:30 | 9.657 | 59.7
2022-08-04 05:00 | 5:00 | 10.6314 | 59.7
2022-08-04 05:30 | 5:30 | 11.6577 | 59.7
2022-08-04 06:00 | 6:00 | 12.9559 | 59.7
2022-08-04 06:30 | 6:30 | 13.7541 | 59.7
2022-08-04 07:00 | 7:00 | 13.0049 | 59.7
2022-08-04 07:30 | 7:30 | 11.2715 | 59.7
2022-08-04 08:00 | 8:00 | 9.8056 | 59.7
2022-08-04 08:30 | 8:30 | 7.4816 | 59.7
2022-08-04 09:00 | 9:00 | 4.6494 | 59.7
2022-08-04 09:30 | 9:30 | 2.1294 | 59.7
2022-08-04 10:00 | 10:00 | 3.7674 | 59.7
2022-08-04 10:30 | 10:30 | 5.3008 | 59.7
2022-08-04 11:00 | 11:00 | 2.9529 | 59.7
2022-08-04 11:30 | 11:30 | 3.3628 | 59.7
2022-08-04 12:00 | 12:00 | 3.0831 | 59.7
2022-08-04 12:30 | 12:30 | 2.9056 | 59.7
2022-08-04 13:00 | 13:00 | 5.7543 | 59.7
2022-08-04 13:30 | 13:30 | 4.9625 | 59.7
2022-08-04 14:00 | 14:00 | 2.7548 | 59.7
2022-08-04 14:30 | 14:30 | 2.4894 | 59.7
2022-08-04 15:00 | 15:00 | 2.3315 | 59.7
2022-08-04 15:30 | 15:30 | 4.331 | 59.7
2022-08-04 16:00 | 16:00 | 7.5537 | 59.7
2022-08-04 16:30 | 16:30 | 11.0709 | 59.7
2022-08-04 17:00 | 17:00 | 13.6517 | 59.7
2022-08-04 17:30 | 17:30 | 15.8831 | 59.7
2022-08-04 18:00 | 18:00 | 16.823 | 59.7
2022-08-04 18:30 | 18:30 | 16.5606 | 59.7
2022-08-04 19:00 | 19:00 | 15.9449 | 59.7
2022-08-04 19:30 | 19:30 | 15.5232 | 59.7
2022-08-04 20:00 | 20:00 | 15.4621 | 59.7
2022-08-04 20:30 | 20:30 | 15.0721 | 59.7
2022-08-04 21:00 | 21:00 | 14.0289 | 59.7
2022-08-04 21:30 | 21:30 | 13.4915 | 59.7
2022-08-04 22:00 | 22:00 | 12.3847 | 59.7
2022-08-04 22:30 | 22:30 | 11.1366 | 59.7
2022-08-04 23:00 | 23:00 | 10.8016 | 59.7
2022-08-04 23:30 | 23:30 | 10.4031 | 59.7
2022-08-05 | 0:00 | 9.5885 | 59.7
2022-08-05 00:30 | 0:30 | 9.4219 | 59.7
2022-08-05 01:00 | 1:00 | 9.2903 | 59.7
2022-08-05 01:30 | 1:30 | 8.9482 | 59.7
2022-08-05 02:00 | 2:00 | 8.6036 | 59.7
2022-08-05 02:30 | 2:30 | 8.3817 | 59.7
2022-08-05 03:00 | 3:00 | 8.4543 | 59.7
2022-08-05 03:30 | 3:30 | 8.4959 | 59.7
2022-08-05 04:00 | 4:00 | 8.523 | 59.7
2022-08-05 04:30 | 4:30 | 9.0058 | 59.7
2022-08-05 05:00 | 5:00 | 9.9427 | 59.7
2022-08-05 05:30 | 5:30 | 10.7957 | 59.7
2022-08-05 06:00 | 6:00 | 11.8276 | 59.7
2022-08-05 06:30 | 6:30 | 12.3467 | 59.7
2022-08-05 07:00 | 7:00 | 11.7 | 59.7
2022-08-05 07:30 | 7:30 | 9.1575 | 59.7
2022-08-05 08:00 | 8:00 | 6.3829 | 59.7
2022-08-05 08:30 | 8:30 | 6.357 | 59.7
2022-08-05 09:00 | 9:00 | 6.3724 | 59.7
2022-08-05 09:30 | 9:30 | 1.7174 | 59.7
2022-08-05 10:00 | 10:00 | 3.2307 | 59.7
2022-08-05 10:30 | 10:30 | 3.3705 | 59.7
2022-08-05 11:00 | 11:00 | 3.1425 | 59.7
2022-08-05 11:30 | 11:30 | 6.6885 | 59.7
2022-08-05 12:00 | 12:00 | 3.5058 | 59.7
2022-08-05 12:30 | 12:30 | 3.714 | 59.7
2022-08-05 13:00 | 13:00 | 5.6823 | 59.7
2022-08-05 13:30 | 13:30 | 7.6912 | 59.7
2022-08-05 14:00 | 14:00 | 7.9931 | 59.7
2022-08-05 14:30 | 14:30 | 9.3031 | 59.7
2022-08-05 15:00 | 15:00 | 6.7261 | 59.7
2022-08-05 15:30 | 15:30 | 8.7775 | 59.7
2022-08-05 16:00 | 16:00 | 11.8072 | 59.7
2022-08-05 16:30 | 16:30 | 13.5821 | 59.7
2022-08-05 17:00 | 17:00 | 14.6603 | 59.7
2022-08-05 17:30 | 17:30 | 15.8317 | 59.7
2022-08-05 18:00 | 18:00 | 15.975 | 59.7
2022-08-05 18:30 | 18:30 | 15.6428 | 59.7
2022-08-05 19:00 | 19:00 | 15.1501 | 59.7
2022-08-05 19:30 | 19:30 | 14.4979 | 59.7
2022-08-05 20:00 | 20:00 | 14.5359 | 59.7
2022-08-05 20:30 | 20:30 | 14.0718 | 59.7
2022-08-05 21:00 | 21:00 | 13.6597 | 59.7
2022-08-05 21:30 | 21:30 | 13.0915 | 59.7
2022-08-05 22:00 | 22:00 | 12.0073 | 59.7
2022-08-05 22:30 | 22:30 | 11.0394 | 59.7
2022-08-05 23:00 | 23:00 | 10.9489 | 59.7
2022-08-05 23:30 | 23:30 | 10.3839 | 59.7
2022-08-06 | 0:00 | 9.5958 | 59.7
2022-08-06 00:30 | 0:30 | 9.2096 | 59.7
2022-08-06 01:00 | 1:00 | 9.1661 | 59.7
2022-08-06 01:30 | 1:30 | 8.8912 | 59.7
2022-08-06 02:00 | 2:00 | 8.4745 | 59.7
2022-08-06 02:30 | 2:30 | 8.3006 | 59.7
2022-08-06 03:00 | 3:00 | 8.0933 | 59.7
2022-08-06 03:30 | 3:30 | 8.054 | 59.7
2022-08-06 04:00 | 4:00 | 8.125 | 59.7
2022-08-06 04:30 | 4:30 | 8.0677 | 59.7
2022-08-06 05:00 | 5:00 | 8.4148 | 59.7
2022-08-06 05:30 | 5:30 | 8.7272 | 59.7
2022-08-06 06:00 | 6:00 | 9.387 | 59.7
2022-08-06 06:30 | 6:30 | 9.7609 | 59.7
2022-08-06 07:00 | 7:00 | 9.7266 | 59.7
2022-08-06 07:30 | 7:30 | 10.218 | 59.7
2022-08-06 08:00 | 8:00 | 9.7371 | 59.7
2022-08-06 08:30 | 8:30 | 10.56 | 59.7
2022-08-06 09:00 | 9:00 | 9.4795 | 59.7
2022-08-06 09:30 | 9:30 | 4.5088 | 59.7
2022-08-06 10:00 | 10:00 | 6.9682 | 59.7
2022-08-06 10:30 | 10:30 | 3.9798 | 59.7
2022-08-06 11:00 | 11:00 | 4.0294 | 59.7
2022-08-06 11:30 | 11:30 | 3.6324 | 59.7
2022-08-06 12:00 | 12:00 | 3.411 | 59.7
2022-08-06 12:30 | 12:30 | 3.3199 | 59.7
2022-08-06 13:00 | 13:00 | 2.0751 | 59.7
2022-08-06 13:30 | 13:30 | 6.1429 | 59.7
2022-08-06 14:00 | 14:00 | 5.6416 | 59.7
2022-08-06 14:30 | 14:30 | 2.8154 | 59.7
2022-08-06 15:00 | 15:00 | 4.7401 | 59.7
2022-08-06 15:30 | 15:30 | 7.1967 | 59.7
2022-08-06 16:00 | 16:00 | 8.9986 | 59.7
2022-08-06 16:30 | 16:30 | 11.4999 | 59.7
2022-08-06 17:00 | 17:00 | 13.5985 | 59.7
2022-08-06 17:30 | 17:30 | 15.4756 | 59.7
2022-08-06 18:00 | 18:00 | 16.1983 | 59.7
2022-08-06 18:30 | 18:30 | 16.0498 | 59.7
2022-08-06 19:00 | 19:00 | 15.4135 | 59.7
2022-08-06 19:30 | 19:30 | 14.6692 | 59.7
2022-08-06 20:00 | 20:00 | 14.7447 | 59.7
2022-08-06 20:30 | 20:30 | 14.6301 | 59.7
2022-08-06 21:00 | 21:00 | 14.2457 | 59.7
2022-08-06 21:30 | 21:30 | 14.0111 | 59.7
2022-08-06 22:00 | 22:00 | 13.0847 | 59.7
2022-08-06 22:30 | 22:30 | 12.1517 | 59.7
2022-08-06 23:00 | 23:00 | 12.108 | 59.7
2022-08-06 23:30 | 23:30 | 11.6158 | 59.7
2022-08-07 | 0:00 | 10.8087 | 59.7
2022-08-07 00:30 | 0:30 | 10.4398 | 59.7
2022-08-07 01:00 | 1:00 | 10.3461 | 59.7
2022-08-07 01:30 | 1:30 | 9.9829 | 59.7
2022-08-07 02:00 | 2:00 | 9.736 | 59.7
2022-08-07 02:30 | 2:30 | 9.4358 | 59.7
2022-08-07 03:00 | 3:00 | 9.3205 | 59.7
2022-08-07 03:30 | 3:30 | 9.1443 | 59.7
2022-08-07 04:00 | 4:00 | 9.4316 | 59.7
2022-08-07 04:30 | 4:30 | 9.5418 | 59.7
2022-08-07 05:00 | 5:00 | 9.7512 | 59.7
2022-08-07 05:30 | 5:30 | 10.2304 | 59.7
2022-08-07 06:00 | 6:00 | 10.9028 | 59.7
2022-08-07 06:30 | 6:30 | 11.5832 | 59.7
2022-08-07 07:00 | 7:00 | 10.8774 | 59.7
2022-08-07 07:30 | 7:30 | 8.7028 | 59.7
2022-08-07 08:00 | 8:00 | 5.7793 | 59.7
2022-08-07 08:30 | 8:30 | 2.8007 | 59.7
2022-08-07 09:00 | 9:00 | 1.9835 | 59.7
2022-08-07 09:30 | 9:30 | 4.4817 | 59.7
2022-08-07 10:00 | 10:00 | 6.9358 | 59.7
2022-08-07 10:30 | 10:30 | 8.7959 | 59.7
2022-08-07 11:00 | 11:00 | 10.1118 | 59.7
2022-08-07 11:30 | 11:30 | 10.8659 | 59.7
2022-08-07 12:00 | 12:00 | 11.0331 | 59.7
2022-08-07 12:30 | 12:30 | 10.7501 | 59.7
2022-08-07 13:00 | 13:00 | 10.089 | 59.7
2022-08-07 13:30 | 13:30 | 8.5039 | 59.7
2022-08-07 14:00 | 14:00 | 6.0661 | 59.7
2022-08-07 14:30 | 14:30 | 3.6311 | 59.7
2022-08-07 15:00 | 15:00 | 2.2199 | 59.7
2022-08-07 15:30 | 15:30 | 4.3248 | 59.7
2022-08-07 16:00 | 16:00 | 8.1985 | 59.7
2022-08-07 16:30 | 16:30 | 12.138 | 59.7
2022-08-07 17:00 | 17:00 | 15.0045 | 59.7
2022-08-07 17:30 | 17:30 | 17.4373 | 59.7
2022-08-07 18:00 | 18:00 | 18.6134 | 59.7
2022-08-07 18:30 | 18:30 | 18.3603 | 59.7
2022-08-07 19:00 | 19:00 | 17.5441 | 59.7
2022-08-07 19:30 | 19:30 | 17.0112 | 59.7
2022-08-07 20:00 | 20:00 | 17.1674 | 59.7
2022-08-07 20:30 | 20:30 | 16.7002 | 59.7
2022-08-07 21:00 | 21:00 | 15.6641 | 59.7
2022-08-07 21:30 | 21:30 | 14.9972 | 59.7
2022-08-07 22:00 | 22:00 | 13.7413 | 59.7
2022-08-07 22:30 | 22:30 | 12.4215 | 59.7
2022-08-07 23:00 | 23:00 | 12.1847 | 59.7
2022-08-07 23:30 | 23:30 | 11.7233 | 59.7
2022-08-08 | 0:00 | 10.9713 | 59.7
2022-08-08 00:30 | 0:30 | 10.6631 | 59.7
2022-08-08 01:00 | 1:00 | 10.5028 | 59.7
2022-08-08 01:30 | 1:30 | 10.2733 | 59.7
2022-08-08 02:00 | 2:00 | 10.0293 | 59.7
2022-08-08 02:30 | 2:30 | 9.7339 | 59.7
2022-08-08 03:00 | 3:00 | 9.8829 | 59.7
2022-08-08 03:30 | 3:30 | 9.7459 | 59.7
2022-08-08 04:00 | 4:00 | 10.132 | 59.7
2022-08-08 04:30 | 4:30 | 10.9103 | 59.7
2022-08-08 05:00 | 5:00 | 11.9725 | 59.7
2022-08-08 05:30 | 5:30 | 13.0056 | 59.7
2022-08-08 06:00 | 6:00 | 14.402 | 59.7
2022-08-08 06:30 | 6:30 | 15.0373 | 59.7
2022-08-08 07:00 | 7:00 | 13.502 | 59.7
2022-08-08 07:30 | 7:30 | 10.3718 | 59.7
2022-08-08 08:00 | 8:00 | 6.8025 | 59.7
2022-08-08 08:30 | 8:30 | 3.137 | 59.7
2022-08-08 09:00 | 9:00 | 2.0979 | 59.7
2022-08-08 09:30 | 9:30 | 4.8437 | 59.7
2022-08-08 10:00 | 10:00 | 7.3648 | 59.7
2022-08-08 10:30 | 10:30 | 9.0641 | 59.7
2022-08-08 11:00 | 11:00 | 10.4259 | 59.7
2022-08-08 11:30 | 11:30 | 11.2223 | 59.7
2022-08-08 12:00 | 12:00 | 11.3168 | 59.7
2022-08-08 12:30 | 12:30 | 11.1877 | 59.7
2022-08-08 13:00 | 13:00 | 10.4988 | 59.7
2022-08-08 13:30 | 13:30 | 9.2904 | 59.7
2022-08-08 14:00 | 14:00 | 7.2226 | 59.7
2022-08-08 14:30 | 14:30 | 4.385 | 59.7
2022-08-08 15:00 | 15:00 | 2.1751 | 59.7
2022-08-08 15:30 | 15:30 | 3.8831 | 59.7
2022-08-08 16:00 | 16:00 | 7.8038 | 59.7
2022-08-08 16:30 | 16:30 | 11.8444 | 59.7
2022-08-08 17:00 | 17:00 | 16.0426 | 59.7
2022-08-08 17:30 | 17:30 | 19.5265 | 59.7
2022-08-08 18:00 | 18:00 | 20.6897 | 59.7
2022-08-08 18:30 | 18:30 | 20.7192 | 59.7
2022-08-08 19:00 | 19:00 | 20.1427 | 59.7
2022-08-08 19:30 | 19:30 | 19.654 | 59.7
2022-08-08 20:00 | 20:00 | 17.892 | 59.7
2022-08-08 20:30 | 20:30 | 17.3806 | 59.7
2022-08-08 21:00 | 21:00 | 16.5063 | 59.7
2022-08-08 21:30 | 21:30 | 15.4917 | 59.7
2022-08-08 22:00 | 22:00 | 13.9915 | 59.7
2022-08-08 22:30 | 22:30 | 12.747 | 59.7
2022-08-08 23:00 | 23:00 | 12.3778 | 59.7
2022-08-08 23:30 | 23:30 | 11.5767 | 59.7
2022-08-09 | 0:00 | 10.8417 | 59.7
2022-08-09 00:30 | 0:30 | 10.4397 | 59.7
2022-08-09 01:00 | 1:00 | 10.4488 | 59.7
2022-08-09 01:30 | 1:30 | 10.1087 | 59.7
2022-08-09 02:00 | 2:00 | 9.8991 | 59.7
2022-08-09 02:30 | 2:30 | 9.7446 | 59.7
2022-08-09 03:00 | 3:00 | 10.0491 | 59.7
2022-08-09 03:30 | 3:30 | 10.2237 | 59.7
2022-08-09 04:00 | 4:00 | 10.7611 | 59.7
2022-08-09 04:30 | 4:30 | 11.798 | 59.7
2022-08-09 05:00 | 5:00 | 13.2008 | 59.7
2022-08-09 05:30 | 5:30 | 14.8125 | 59.7
2022-08-09 06:00 | 6:00 | 16.6687 | 59.7
2022-08-09 06:30 | 6:30 | 17.6002 | 59.7
2022-08-09 07:00 | 7:00 | 15.7709 | 59.7
2022-08-09 07:30 | 7:30 | 11.5669 | 59.7
2022-08-09 08:00 | 8:00 | 6.6008 | 59.7
2022-08-09 08:30 | 8:30 | 2.3638 | 59.7
2022-08-09 09:00 | 9:00 | 2.8157 | 59.7
2022-08-09 09:30 | 9:30 | 6.1095 | 59.7
2022-08-09 10:00 | 10:00 | 8.3657 | 59.7
2022-08-09 10:30 | 10:30 | 10.0254 | 59.7
2022-08-09 11:00 | 11:00 | 11.3287 | 59.7
2022-08-09 11:30 | 11:30 | 11.7453 | 59.7
2022-08-09 12:00 | 12:00 | 10.2463 | 59.7
2022-08-09 12:30 | 12:30 | 9.6041 | 59.7
2022-08-09 13:00 | 13:00 | 8.1782 | 59.7
2022-08-09 13:30 | 13:30 | 5.5448 | 59.7
2022-08-09 14:00 | 14:00 | 6.0889 | 59.7
2022-08-09 14:30 | 14:30 | 4.243 | 59.7
2022-08-09 15:00 | 15:00 | 2.0319 | 59.7
2022-08-09 15:30 | 15:30 | 4.8119 | 59.7
2022-08-09 16:00 | 16:00 | 8.8155 | 59.7
2022-08-09 16:30 | 16:30 | 11.9598 | 59.7
2022-08-09 17:00 | 17:00 | 15.0056 | 59.7
2022-08-09 17:30 | 17:30 | 17.8627 | 59.7
2022-08-09 18:00 | 18:00 | 18.7067 | 59.7
2022-08-09 18:30 | 18:30 | 18.9676 | 59.7
2022-08-09 19:00 | 19:00 | 18.3498 | 59.7
2022-08-09 19:30 | 19:30 | 17.9769 | 59.7
2022-08-09 20:00 | 20:00 | 17.7837 | 59.7
2022-08-09 20:30 | 20:30 | 17.1105 | 59.7
2022-08-09 21:00 | 21:00 | 16.1791 | 59.7
2022-08-09 21:30 | 21:30 | 15.5516 | 59.7
2022-08-09 22:00 | 22:00 | 14.2379 | 59.7
2022-08-09 22:30 | 22:30 | 12.6606 | 59.7
2022-08-09 23:00 | 23:00 | 12.3635 | 59.7
2022-08-09 23:30 | 23:30 | 11.6732 | 59.7
2022-08-10 | 0:00 | 10.8137 | 59.7
2022-08-10 00:30 | 0:30 | 10.4485 | 59.7
2022-08-10 01:00 | 1:00 | 10.3279 | 59.7
2022-08-10 01:30 | 1:30 | 9.9666 | 59.7
2022-08-10 02:00 | 2:00 | 9.6937 | 59.7
2022-08-10 02:30 | 2:30 | 9.5094 | 59.7
2022-08-10 03:00 | 3:00 | 9.5778 | 59.7
2022-08-10 03:30 | 3:30 | 9.5898 | 59.7
2022-08-10 04:00 | 4:00 | 10.0668 | 59.7
2022-08-10 04:30 | 4:30 | 10.5373 | 59.7
2022-08-10 05:00 | 5:00 | 11.5092 | 59.7
2022-08-10 05:30 | 5:30 | 12.5713 | 59.7
2022-08-10 06:00 | 6:00 | 14.1692 | 59.7
2022-08-10 06:30 | 6:30 | 14.8379 | 59.7
2022-08-10 07:00 | 7:00 | 13.488 | 59.7
2022-08-10 07:30 | 7:30 | 10.1998 | 59.7
2022-08-10 08:00 | 8:00 | 6.0612 | 59.7
2022-08-10 08:30 | 8:30 | 2.3414 | 59.7
2022-08-10 09:00 | 9:00 | 2.5152 | 59.7
2022-08-10 09:30 | 9:30 | 5.5071 | 59.7
2022-08-10 10:00 | 10:00 | 7.9132 | 59.7
2022-08-10 10:30 | 10:30 | 9.538 | 59.7
2022-08-10 11:00 | 11:00 | 10.5223 | 59.7
2022-08-10 11:30 | 11:30 | 11.2333 | 59.7
2022-08-10 12:00 | 12:00 | 9.775 | 59.7
2022-08-10 12:30 | 12:30 | 8.2083 | 59.7
2022-08-10 13:00 | 13:00 | 6.18 | 59.7
2022-08-10 13:30 | 13:30 | 4.1775 | 59.7
2022-08-10 14:00 | 14:00 | 2.7937 | 59.7
2022-08-10 14:30 | 14:30 | 3.1667 | 59.7
2022-08-10 15:00 | 15:00 | 2.4689 | 59.7
2022-08-10 15:30 | 15:30 | 6.0124 | 59.7
2022-08-10 16:00 | 16:00 | 8.5535 | 59.7
2022-08-10 16:30 | 16:30 | 11.3771 | 59.7
2022-08-10 17:00 | 17:00 | 14.6826 | 59.7
2022-08-10 17:30 | 17:30 | 17.7242 | 59.7
2022-08-10 18:00 | 18:00 | 19.1111 | 59.7
2022-08-10 18:30 | 18:30 | 19.2853 | 59.7
2022-08-10 19:00 | 19:00 | 18.6631 | 59.7
2022-08-10 19:30 | 19:30 | 18.1713 | 59.7
2022-08-10 20:00 | 20:00 | 18.1833 | 59.7
2022-08-10 20:30 | 20:30 | 17.6983 | 59.7
2022-08-10 21:00 | 21:00 | 16.7961 | 59.7
2022-08-10 21:30 | 21:30 | 15.9098 | 59.7
2022-08-10 22:00 | 22:00 | 14.3709 | 59.7
2022-08-10 22:30 | 22:30 | 12.9527 | 59.7
2022-08-10 23:00 | 23:00 | 12.5833 | 59.7
2022-08-10 23:30 | 23:30 | 12.0716 | 59.7
2022-08-11 | 0:00 | 11.2232 | 59.7
2022-08-11 00:30 | 0:30 | 10.7524 | 59.7
2022-08-11 01:00 | 1:00 | 10.6848 | 59.7
2022-08-11 01:30 | 1:30 | 10.4672 | 59.7
2022-08-11 02:00 | 2:00 | 10.17 | 59.7
2022-08-11 02:30 | 2:30 | 10.0585 | 59.7
2022-08-11 03:00 | 3:00 | 10.0238 | 59.7
2022-08-11 03:30 | 3:30 | 10.1206 | 59.7
2022-08-11 04:00 | 4:00 | 10.5259 | 59.7
2022-08-11 04:30 | 4:30 | 11.3424 | 59.7
2022-08-11 05:00 | 5:00 | 12.7136 | 59.7
2022-08-11 05:30 | 5:30 | 14.2422 | 59.7
2022-08-11 06:00 | 6:00 | 16.039 | 59.7
2022-08-11 06:30 | 6:30 | 16.4925 | 59.7
2022-08-11 07:00 | 7:00 | 13.3308 | 59.7
2022-08-11 07:30 | 7:30 | 10.7772 | 59.7
2022-08-11 08:00 | 8:00 | 5.576 | 59.7
2022-08-11 08:30 | 8:30 | 2.3014 | 59.7
2022-08-11 09:00 | 9:00 | 3.9245 | 59.7
2022-08-11 09:30 | 9:30 | 5.6701 | 59.7
2022-08-11 10:00 | 10:00 | 7.4165 | 59.7
2022-08-11 10:30 | 10:30 | 9.9545 | 59.7
2022-08-11 11:00 | 11:00 | 10.8606 | 59.7
2022-08-11 11:30 | 11:30 | 10.3826 | 59.7
2022-08-11 12:00 | 12:00 | 9.322 | 59.7
2022-08-11 12:30 | 12:30 | 8.8428 | 59.7
2022-08-11 13:00 | 13:00 | 7.1467 | 59.7
2022-08-11 13:30 | 13:30 | 2.7455 | 59.7
2022-08-11 14:00 | 14:00 | 4.7428 | 59.7
2022-08-11 14:30 | 14:30 | 4.0721 | 59.7
2022-08-11 15:00 | 15:00 | 3.8172 | 59.7
2022-08-11 15:30 | 15:30 | 5.3582 | 59.7
2022-08-11 16:00 | 16:00 | 9.0433 | 59.7
2022-08-11 16:30 | 16:30 | 11.6632 | 59.7
2022-08-11 17:00 | 17:00 | 13.465 | 59.7
2022-08-11 17:30 | 17:30 | 16.5251 | 59.7
2022-08-11 18:00 | 18:00 | 17.7009 | 59.7
2022-08-11 18:30 | 18:30 | 17.7366 | 59.7
2022-08-11 19:00 | 19:00 | 17.052 | 59.7
2022-08-11 19:30 | 19:30 | 16.3646 | 59.7
2022-08-11 20:00 | 20:00 | 16.5239 | 59.7
2022-08-11 20:30 | 20:30 | 16.2144 | 59.7
2022-08-11 21:00 | 21:00 | 15.1822 | 59.7
2022-08-11 21:30 | 21:30 | 14.5251 | 59.7
2022-08-11 22:00 | 22:00 | 13.1824 | 59.7
2022-08-11 22:30 | 22:30 | 11.884 | 59.7
2022-08-11 23:00 | 23:00 | 11.5446 | 59.7
2022-08-11 23:30 | 23:30 | 10.8915 | 59.7
2022-08-12 | 0:00 | 10.1352 | 59.7
2022-08-12 00:30 | 0:30 | 9.6719 | 59.7
2022-08-12 01:00 | 1:00 | 9.6202 | 59.7
2022-08-12 01:30 | 1:30 | 9.2722 | 59.7
2022-08-12 02:00 | 2:00 | 8.8748 | 59.7
2022-08-12 02:30 | 2:30 | 8.604 | 59.7
2022-08-12 03:00 | 3:00 | 8.5699 | 59.7
2022-08-12 03:30 | 3:30 | 8.6387 | 59.7
2022-08-12 04:00 | 4:00 | 8.9091 | 59.7
2022-08-12 04:30 | 4:30 | 9.3847 | 59.7
2022-08-12 05:00 | 5:00 | 10.2358 | 59.7
2022-08-12 05:30 | 5:30 | 11.172 | 59.7
2022-08-12 06:00 | 6:00 | 12.4836 | 59.7
2022-08-12 06:30 | 6:30 | 13.2074 | 59.7
2022-08-12 07:00 | 7:00 | 13.0067 | 59.7
2022-08-12 07:30 | 7:30 | 11.8118 | 59.7
2022-08-12 08:00 | 8:00 | 9.0607 | 59.7
2022-08-12 08:30 | 8:30 | 7.834 | 59.7
2022-08-12 09:00 | 9:00 | 3.2829 | 59.7
2022-08-12 09:30 | 9:30 | 2.3169 | 59.7
2022-08-12 10:00 | 10:00 | 1.903 | 59.7
2022-08-12 10:30 | 10:30 | 2.4756 | 59.7
2022-08-12 11:00 | 11:00 | 3.0192 | 59.7
2022-08-12 11:30 | 11:30 | 2.6212 | 59.7
2022-08-12 12:00 | 12:00 | 2.9777 | 59.7
2022-08-12 12:30 | 12:30 | 2.1201 | 59.7
2022-08-12 13:00 | 13:00 | 3.8559 | 59.7
2022-08-12 13:30 | 13:30 | 5.4576 | 59.7
2022-08-12 14:00 | 14:00 | 6.0745 | 59.7
2022-08-12 14:30 | 14:30 | 6.5788 | 59.7
2022-08-12 15:00 | 15:00 | 7.6836 | 59.7
2022-08-12 15:30 | 15:30 | 9.6404 | 59.7
2022-08-12 16:00 | 16:00 | 11.5262 | 59.7
2022-08-12 16:30 | 16:30 | 13.4103 | 59.7
2022-08-12 17:00 | 17:00 | 15.0662 | 59.7
2022-08-12 17:30 | 17:30 | 16.4287 | 59.7
2022-08-12 18:00 | 18:00 | 17.051 | 59.7
2022-08-12 18:30 | 18:30 | 16.8493 | 59.7
2022-08-12 19:00 | 19:00 | 16.0254 | 59.7
2022-08-12 19:30 | 19:30 | 15.5064 | 59.7
2022-08-12 20:00 | 20:00 | 15.6319 | 59.7
2022-08-12 20:30 | 20:30 | 15.0509 | 59.7
2022-08-12 21:00 | 21:00 | 14.5362 | 59.7
2022-08-12 21:30 | 21:30 | 14.0935 | 59.7
2022-08-12 22:00 | 22:00 | 12.9533 | 59.7
2022-08-12 22:30 | 22:30 | 11.6909 | 59.7
2022-08-12 23:00 | 23:00 | 11.4678 | 59.7
2022-08-12 23:30 | 23:30 | 10.9919 | 59.7
2022-08-13 | 0:00 | 9.9494 | 59.7
2022-08-13 00:30 | 0:30 | 9.6457 | 59.7
2022-08-13 01:00 | 1:00 | 9.5368 | 59.7
2022-08-13 01:30 | 1:30 | 9.3013 | 59.7
2022-08-13 02:00 | 2:00 | 8.9213 | 59.7
2022-08-13 02:30 | 2:30 | 8.6134 | 59.7
2022-08-13 03:00 | 3:00 | 8.4684 | 59.7
2022-08-13 03:30 | 3:30 | 8.4517 | 59.7
2022-08-13 04:00 | 4:00 | 8.475 | 59.7
2022-08-13 04:30 | 4:30 | 8.6073 | 59.7
2022-08-13 05:00 | 5:00 | 8.8434 | 59.7
2022-08-13 05:30 | 5:30 | 9.151 | 59.7
2022-08-13 06:00 | 6:00 | 9.9036 | 59.7
2022-08-13 06:30 | 6:30 | 10.5615 | 59.7
2022-08-13 07:00 | 7:00 | 11.6718 | 59.7
2022-08-13 07:30 | 7:30 | 12.8637 | 59.7
2022-08-13 08:00 | 8:00 | 13.608 | 59.7
2022-08-13 08:30 | 8:30 | 13.4409 | 59.7
2022-08-13 09:00 | 9:00 | 13.9644 | 59.7
2022-08-13 09:30 | 9:30 | 13.8019 | 59.7
2022-08-13 10:00 | 10:00 | 13.8756 | 59.7
2022-08-13 10:30 | 10:30 | 13.2273 | 59.7
2022-08-13 11:00 | 11:00 | 11.9739 | 59.7
2022-08-13 11:30 | 11:30 | 11.5802 | 59.7
2022-08-13 12:00 | 12:00 | 12.9274 | 59.7
2022-08-13 12:30 | 12:30 | 11.2287 | 59.7
2022-08-13 13:00 | 13:00 | 11.0329 | 59.7
2022-08-13 13:30 | 13:30 | 13.1007 | 59.7
2022-08-13 14:00 | 14:00 | 11.4337 | 59.7
2022-08-13 14:30 | 14:30 | 9.8154 | 59.7
2022-08-13 15:00 | 15:00 | 10.0705 | 59.7
2022-08-13 15:30 | 15:30 | 10.5005 | 59.7
2022-08-13 16:00 | 16:00 | 10.5177 | 59.7
2022-08-13 16:30 | 16:30 | 13.3268 | 59.7
2022-08-13 17:00 | 17:00 | 15.8221 | 59.7
2022-08-13 17:30 | 17:30 | 18.1308 | 59.7
2022-08-13 18:00 | 18:00 | 19.2311 | 59.7
2022-08-13 18:30 | 18:30 | 18.9906 | 59.7
2022-08-13 19:00 | 19:00 | 18.3592 | 59.7
2022-08-13 19:30 | 19:30 | 17.8688 | 59.7
2022-08-13 20:00 | 20:00 | 17.9346 | 59.7
2022-08-13 20:30 | 20:30 | 17.4626 | 59.7
2022-08-13 21:00 | 21:00 | 16.8546 | 59.7
2022-08-13 21:30 | 21:30 | 16.5319 | 59.7
2022-08-13 22:00 | 22:00 | 15.3577 | 59.7
2022-08-13 22:30 | 22:30 | 14.0654 | 59.7
2022-08-13 23:00 | 23:00 | 13.8074 | 59.7
2022-08-13 23:30 | 23:30 | 13.2604 | 59.7
2022-08-14 | 0:00 | 12.1543 | 59.7
2022-08-14 00:30 | 0:30 | 11.4927 | 59.7
2022-08-14 01:00 | 1:00 | 11.4018 | 59.7
2022-08-14 01:30 | 1:30 | 10.9758 | 59.7
2022-08-14 02:00 | 2:00 | 10.5852 | 59.7
2022-08-14 02:30 | 2:30 | 10.1207 | 59.7
2022-08-14 03:00 | 3:00 | 9.8935 | 59.7
2022-08-14 03:30 | 3:30 | 9.7142 | 59.7
2022-08-14 04:00 | 4:00 | 10.1062 | 59.7
2022-08-14 04:30 | 4:30 | 10.088 | 59.7
2022-08-14 05:00 | 5:00 | 10.3737 | 59.7
2022-08-14 05:30 | 5:30 | 10.84 | 59.7
2022-08-14 06:00 | 6:00 | 11.7882 | 59.7
2022-08-14 06:30 | 6:30 | 12.4794 | 59.7
2022-08-14 07:00 | 7:00 | 11.9011 | 59.7
2022-08-14 07:30 | 7:30 | 10.5367 | 59.7
2022-08-14 08:00 | 8:00 | 8.2922 | 59.7
2022-08-14 08:30 | 8:30 | 4.8143 | 59.7
2022-08-14 09:00 | 9:00 | 1.8696 | 59.7
2022-08-14 09:30 | 9:30 | 4.0907 | 59.7
2022-08-14 10:00 | 10:00 | 6.7983 | 59.7
2022-08-14 10:30 | 10:30 | 8.6278 | 59.7
2022-08-14 11:00 | 11:00 | 9.9951 | 59.7
2022-08-14 11:30 | 11:30 | 10.8119 | 59.7
2022-08-14 12:00 | 12:00 | 10.4922 | 59.7
2022-08-14 12:30 | 12:30 | 9.3519 | 59.7
2022-08-14 13:00 | 13:00 | 9.8325 | 59.7
2022-08-14 13:30 | 13:30 | 8.9709 | 59.7
2022-08-14 14:00 | 14:00 | 7.0423 | 59.7
2022-08-14 14:30 | 14:30 | 4.1757 | 59.7
2022-08-14 15:00 | 15:00 | 2.1232 | 59.7
2022-08-14 15:30 | 15:30 | 4.3199 | 59.7
2022-08-14 16:00 | 16:00 | 8.2506 | 59.7
2022-08-14 16:30 | 16:30 | 12.3978 | 59.7
2022-08-14 17:00 | 17:00 | 15.7743 | 59.7
2022-08-14 17:30 | 17:30 | 18.4318 | 59.7
2022-08-14 18:00 | 18:00 | 19.8589 | 59.7
2022-08-14 18:30 | 18:30 | 19.948 | 59.7
2022-08-14 19:00 | 19:00 | 19.1234 | 59.7
2022-08-14 19:30 | 19:30 | 18.4264 | 59.7
2022-08-14 20:00 | 20:00 | 18.3171 | 59.7
2022-08-14 20:30 | 20:30 | 17.8184 | 59.7
2022-08-14 21:00 | 21:00 | 16.7115 | 59.7
2022-08-14 21:30 | 21:30 | 15.9233 | 59.7
2022-08-14 22:00 | 22:00 | 14.6023 | 59.7
2022-08-14 22:30 | 22:30 | 13.0547 | 59.7
2022-08-14 23:00 | 23:00 | 12.7042 | 59.7
2022-08-14 23:30 | 23:30 | 12.2347 | 59.7
2022-08-15 | 0:00 | 11.4933 | 59.7
2022-08-15 00:30 | 0:30 | 11.0826 | 59.7
2022-08-15 01:00 | 1:00 | 10.9793 | 59.7
2022-08-15 01:30 | 1:30 | 10.7269 | 59.7
2022-08-15 02:00 | 2:00 | 10.5882 | 59.7
2022-08-15 02:30 | 2:30 | 10.4753 | 59.7
2022-08-15 03:00 | 3:00 | 10.4787 | 59.7
2022-08-15 03:30 | 3:30 | 10.4779 | 59.7
2022-08-15 04:00 | 4:00 | 11.1096 | 59.7
2022-08-15 04:30 | 4:30 | 11.9797 | 59.7
2022-08-15 05:00 | 5:00 | 13.4102 | 59.7
2022-08-15 05:30 | 5:30 | 14.8931 | 59.7
2022-08-15 06:00 | 6:00 | 16.7512 | 59.7
2022-08-15 06:30 | 6:30 | 17.4382 | 59.7
2022-08-15 07:00 | 7:00 | 15.544 | 59.7
2022-08-15 07:30 | 7:30 | 11.326 | 59.7
2022-08-15 08:00 | 8:00 | 6.1538 | 59.7
2022-08-15 08:30 | 8:30 | 2.156 | 59.7
2022-08-15 09:00 | 9:00 | 2.8973 | 59.7
2022-08-15 09:30 | 9:30 | 5.4151 | 59.7
2022-08-15 10:00 | 10:00 | 7.4263 | 59.7
2022-08-15 10:30 | 10:30 | 8.8647 | 59.7
2022-08-15 11:00 | 11:00 | 9.8436 | 59.7
2022-08-15 11:30 | 11:30 | 10.3445 | 59.7
2022-08-15 12:00 | 12:00 | 10.3084 | 59.7
2022-08-15 12:30 | 12:30 | 11.2595 | 59.7
2022-08-15 13:00 | 13:00 | 11.4662 | 59.7
2022-08-15 13:30 | 13:30 | 10.4571 | 59.7
2022-08-15 14:00 | 14:00 | 8.4308 | 59.7
2022-08-15 14:30 | 14:30 | 5.6786 | 59.7
2022-08-15 15:00 | 15:00 | 2.7538 | 59.7
2022-08-15 15:30 | 15:30 | 2.9652 | 59.7
2022-08-15 16:00 | 16:00 | 6.7485 | 59.7
2022-08-15 16:30 | 16:30 | 11.0655 | 59.7
2022-08-15 17:00 | 17:00 | 14.7499 | 59.7
2022-08-15 17:30 | 17:30 | 18.055 | 59.7
2022-08-15 18:00 | 18:00 | 20.0648 | 59.7
2022-08-15 18:30 | 18:30 | 20.1567 | 59.7
2022-08-15 19:00 | 19:00 | 19.5499 | 59.7
2022-08-15 19:30 | 19:30 | 19.211 | 59.7
2022-08-15 20:00 | 20:00 | 18.963 | 59.7
2022-08-15 20:30 | 20:30 | 18.5148 | 59.7
2022-08-15 21:00 | 21:00 | 17.208 | 59.7
2022-08-15 21:30 | 21:30 | 16.2953 | 59.7
2022-08-15 22:00 | 22:00 | 14.8292 | 59.7
2022-08-15 22:30 | 22:30 | 13.2782 | 59.7
2022-08-15 23:00 | 23:00 | 12.8758 | 59.7
2022-08-15 23:30 | 23:30 | 12.3393 | 59.7
2022-08-16 | 0:00 | 11.6689 | 59.7
2022-08-16 00:30 | 0:30 | 11.2145 | 59.7
2022-08-16 01:00 | 1:00 | 11.2161 | 59.7
2022-08-16 01:30 | 1:30 | 10.9883 | 59.7
2022-08-16 02:00 | 2:00 | 10.8113 | 59.7
2022-08-16 02:30 | 2:30 | 10.3978 | 59.7
2022-08-16 03:00 | 3:00 | 10.5971 | 59.7
2022-08-16 03:30 | 3:30 | 10.708 | 59.7
2022-08-16 04:00 | 4:00 | 11.3192 | 59.7
2022-08-16 04:30 | 4:30 | 12.3378 | 59.7
2022-08-16 05:00 | 5:00 | 13.9407 | 59.7
2022-08-16 05:30 | 5:30 | 15.8478 | 59.7
2022-08-16 06:00 | 6:00 | 17.651 | 59.7
2022-08-16 06:30 | 6:30 | 18.1515 | 59.7
2022-08-16 07:00 | 7:00 | 15.8464 | 59.7
2022-08-16 07:30 | 7:30 | 11.6247 | 59.7
2022-08-16 08:00 | 8:00 | 6.5158 | 59.7
2022-08-16 08:30 | 8:30 | 2.2271 | 59.7
2022-08-16 09:00 | 9:00 | 3.2451 | 59.7
2022-08-16 09:30 | 9:30 | 6.3568 | 59.7
2022-08-16 10:00 | 10:00 | 8.817 | 59.7
2022-08-16 10:30 | 10:30 | 10.4838 | 59.7
2022-08-16 11:00 | 11:00 | 11.51 | 59.7
2022-08-16 11:30 | 11:30 | 11.9969 | 59.7
2022-08-16 12:00 | 12:00 | 12.2971 | 59.7
2022-08-16 12:30 | 12:30 | 12.0615 | 59.7
2022-08-16 13:00 | 13:00 | 11.2288 | 59.7
2022-08-16 13:30 | 13:30 | 9.0586 | 59.7
2022-08-16 14:00 | 14:00 | 4.0947 | 59.7
2022-08-16 14:30 | 14:30 | 2.8637 | 59.7
2022-08-16 15:00 | 15:00 | 3.3227 | 59.7
2022-08-16 15:30 | 15:30 | 7.8132 | 59.7
2022-08-16 16:00 | 16:00 | 9.4949 | 59.7
2022-08-16 16:30 | 16:30 | 12.7079 | 59.7
2022-08-16 17:00 | 17:00 | 15.6276 | 59.7
2022-08-16 17:30 | 17:30 | 18.6242 | 59.7
2022-08-16 18:00 | 18:00 | 19.5962 | 59.7
2022-08-16 18:30 | 18:30 | 19.8196 | 59.7
2022-08-16 19:00 | 19:00 | 19.4195 | 59.7
2022-08-16 19:30 | 19:30 | 18.9627 | 59.7
2022-08-16 20:00 | 20:00 | 18.7453 | 59.7
2022-08-16 20:30 | 20:30 | 17.9565 | 59.7
2022-08-16 21:00 | 21:00 | 16.9118 | 59.7
2022-08-16 21:30 | 21:30 | 16.1007 | 59.7
2022-08-16 22:00 | 22:00 | 14.3465 | 59.7
2022-08-16 22:30 | 22:30 | 12.8562 | 59.7
2022-08-16 23:00 | 23:00 | 12.5589 | 59.7
2022-08-16 23:30 | 23:30 | 12.1224 | 59.7
2022-08-17 | 0:00 | 11.2418 | 59.7
2022-08-17 00:30 | 0:30 | 10.941 | 59.7
2022-08-17 01:00 | 1:00 | 10.9577 | 59.7
2022-08-17 01:30 | 1:30 | 10.761 | 59.7
2022-08-17 02:00 | 2:00 | 10.4131 | 59.7
2022-08-17 02:30 | 2:30 | 10.1575 | 59.7
2022-08-17 03:00 | 3:00 | 10.2144 | 59.7
2022-08-17 03:30 | 3:30 | 10.4171 | 59.7
2022-08-17 04:00 | 4:00 | 10.9877 | 59.7
2022-08-17 04:30 | 4:30 | 11.849 | 59.7
2022-08-17 05:00 | 5:00 | 13.3933 | 59.7
2022-08-17 05:30 | 5:30 | 15.1318 | 59.7
2022-08-17 06:00 | 6:00 | 17.1015 | 59.7
2022-08-17 06:30 | 6:30 | 17.5372 | 59.7
2022-08-17 07:00 | 7:00 | 15.1075 | 59.7
2022-08-17 07:30 | 7:30 | 10.7555 | 59.7
2022-08-17 08:00 | 8:00 | 5.3469 | 59.7
2022-08-17 08:30 | 8:30 | 1.9956 | 59.7
2022-08-17 09:00 | 9:00 | 4.0332 | 59.7
2022-08-17 09:30 | 9:30 | 7.1911 | 59.7
2022-08-17 10:00 | 10:00 | 9.5833 | 59.7
2022-08-17 10:30 | 10:30 | 11.194 | 59.7
2022-08-17 11:00 | 11:00 | 12.0703 | 59.7
2022-08-17 11:30 | 11:30 | 11.9591 | 59.7
2022-08-17 12:00 | 12:00 | 12.1139 | 59.7
2022-08-17 12:30 | 12:30 | 11.9101 | 59.7
2022-08-17 13:00 | 13:00 | 11.7979 | 59.7
2022-08-17 13:30 | 13:30 | 10.6799 | 59.7
2022-08-17 14:00 | 14:00 | 8.5847 | 59.7
2022-08-17 14:30 | 14:30 | 5.7717 | 59.7
2022-08-17 15:00 | 15:00 | 2.8203 | 59.7
2022-08-17 15:30 | 15:30 | 2.8532 | 59.7
2022-08-17 16:00 | 16:00 | 6.4 | 59.7
2022-08-17 16:30 | 16:30 | 10.5003 | 59.7
2022-08-17 17:00 | 17:00 | 14.0214 | 59.7
2022-08-17 17:30 | 17:30 | 17.2715 | 59.7
2022-08-17 18:00 | 18:00 | 19.2995 | 59.7
2022-08-17 18:30 | 18:30 | 19.6802 | 59.7
2022-08-17 19:00 | 19:00 | 19.3365 | 59.7
2022-08-17 19:30 | 19:30 | 18.9261 | 59.7
2022-08-17 20:00 | 20:00 | 18.8391 | 59.7
2022-08-17 20:30 | 20:30 | 18.4242 | 59.7
2022-08-17 21:00 | 21:00 | 17.3731 | 59.7
2022-08-17 21:30 | 21:30 | 16.498 | 59.7
2022-08-17 22:00 | 22:00 | 14.8471 | 59.7
2022-08-17 22:30 | 22:30 | 13.3722 | 59.7
2022-08-17 23:00 | 23:00 | 12.9269 | 59.7
2022-08-17 23:30 | 23:30 | 12.523 | 59.7
2022-08-18 | 0:00 | 11.6718 | 59.7
2022-08-18 00:30 | 0:30 | 11.1486 | 59.7
2022-08-18 01:00 | 1:00 | 11.1925 | 59.7
2022-08-18 01:30 | 1:30 | 11.078 | 59.7
2022-08-18 02:00 | 2:00 | 10.875 | 59.7
2022-08-18 02:30 | 2:30 | 10.5572 | 59.7
2022-08-18 03:00 | 3:00 | 10.6728 | 59.7
2022-08-18 03:30 | 3:30 | 10.6666 | 59.7
2022-08-18 04:00 | 4:00 | 11.3002 | 59.7
2022-08-18 04:30 | 4:30 | 12.1833 | 59.7
2022-08-18 05:00 | 5:00 | 13.7138 | 59.7
2022-08-18 05:30 | 5:30 | 15.3687 | 59.7
2022-08-18 06:00 | 6:00 | 17.4992 | 59.7
2022-08-18 06:30 | 6:30 | 17.6791 | 59.7
2022-08-18 07:00 | 7:00 | 15.4309 | 59.7
2022-08-18 07:30 | 7:30 | 11.1004 | 59.7
2022-08-18 08:00 | 8:00 | 5.8349 | 59.7
2022-08-18 08:30 | 8:30 | 1.9834 | 59.7
2022-08-18 09:00 | 9:00 | 3.4573 | 59.7
2022-08-18 09:30 | 9:30 | 6.5288 | 59.7
2022-08-18 10:00 | 10:00 | 8.7402 | 59.7
2022-08-18 10:30 | 10:30 | 10.3388 | 59.7
2022-08-18 11:00 | 11:00 | 11.4561 | 59.7
2022-08-18 11:30 | 11:30 | 12.0408 | 59.7
2022-08-18 12:00 | 12:00 | 12.2192 | 59.7
2022-08-18 12:30 | 12:30 | 11.9701 | 59.7
2022-08-18 13:00 | 13:00 | 11.3425 | 59.7
2022-08-18 13:30 | 13:30 | 10.3382 | 59.7
2022-08-18 14:00 | 14:00 | 8.5035 | 59.7
2022-08-18 14:30 | 14:30 | 5.7227 | 59.7
2022-08-18 15:00 | 15:00 | 2.734 | 59.7
2022-08-18 15:30 | 15:30 | 2.8012 | 59.7
2022-08-18 16:00 | 16:00 | 6.2451 | 59.7
2022-08-18 16:30 | 16:30 | 9.9947 | 59.7
2022-08-18 17:00 | 17:00 | 13.0423 | 59.7
2022-08-18 17:30 | 17:30 | 15.8167 | 59.7
2022-08-18 18:00 | 18:00 | 17.3298 | 59.7
2022-08-18 18:30 | 18:30 | 17.6502 | 59.7
2022-08-18 19:00 | 19:00 | 17.1167 | 59.7
2022-08-18 19:30 | 19:30 | 16.9535 | 59.7
2022-08-18 20:00 | 20:00 | 17.1484 | 59.7
2022-08-18 20:30 | 20:30 | 16.8177 | 59.7
2022-08-18 21:00 | 21:00 | 15.8361 | 59.7
2022-08-18 21:30 | 21:30 | 15.1586 | 59.7
2022-08-18 22:00 | 22:00 | 13.8055 | 59.7
2022-08-18 22:30 | 22:30 | 12.4833 | 59.7
2022-08-18 23:00 | 23:00 | 12.332 | 59.7
2022-08-18 23:30 | 23:30 | 11.6876 | 59.7
2022-08-19 | 0:00 | 10.9339 | 59.7
2022-08-19 00:30 | 0:30 | 10.6636 | 59.7
2022-08-19 01:00 | 1:00 | 10.5163 | 59.7
2022-08-19 01:30 | 1:30 | 10.2355 | 59.7
2022-08-19 02:00 | 2:00 | 10.0042 | 59.7
2022-08-19 02:30 | 2:30 | 9.881 | 59.7
2022-08-19 03:00 | 3:00 | 9.8384 | 59.7
2022-08-19 03:30 | 3:30 | 9.9286 | 59.7
2022-08-19 04:00 | 4:00 | 10.6647 | 59.7
2022-08-19 04:30 | 4:30 | 11.357 | 59.7
2022-08-19 05:00 | 5:00 | 12.7343 | 59.7
2022-08-19 05:30 | 5:30 | 14.0721 | 59.7
2022-08-19 06:00 | 6:00 | 15.9001 | 59.7
2022-08-19 06:30 | 6:30 | 16.2973 | 59.7
2022-08-19 07:00 | 7:00 | 14.0078 | 59.7
2022-08-19 07:30 | 7:30 | 9.6747 | 59.7
2022-08-19 08:00 | 8:00 | 4.8232 | 59.7
2022-08-19 08:30 | 8:30 | 2.0022 | 59.7
2022-08-19 09:00 | 9:00 | 4.2321 | 59.7
2022-08-19 09:30 | 9:30 | 7.2885 | 59.7
2022-08-19 10:00 | 10:00 | 9.567 | 59.7
2022-08-19 10:30 | 10:30 | 11.3491 | 59.7
2022-08-19 11:00 | 11:00 | 12.2637 | 59.7
2022-08-19 11:30 | 11:30 | 12.7688 | 59.7
2022-08-19 12:00 | 12:00 | 12.952 | 59.7
2022-08-19 12:30 | 12:30 | 12.65 | 59.7
2022-08-19 13:00 | 13:00 | 11.6623 | 59.7
2022-08-19 13:30 | 13:30 | 10.2471 | 59.7
2022-08-19 14:00 | 14:00 | 8.0351 | 59.7
2022-08-19 14:30 | 14:30 | 5.4852 | 59.7
2022-08-19 15:00 | 15:00 | 2.5104 | 59.7
2022-08-19 15:30 | 15:30 | 2.8406 | 59.7
2022-08-19 16:00 | 16:00 | 6.1021 | 59.7
2022-08-19 16:30 | 16:30 | 9.6141 | 59.7
2022-08-19 17:00 | 17:00 | 12.2526 | 59.7
2022-08-19 17:30 | 17:30 | 14.0327 | 59.7
2022-08-19 18:00 | 18:00 | 15.213 | 59.7
2022-08-19 18:30 | 18:30 | 15.2822 | 59.7
2022-08-19 19:00 | 19:00 | 14.6383 | 59.7
2022-08-19 19:30 | 19:30 | 14.2261 | 59.7
2022-08-19 20:00 | 20:00 | 14.2873 | 59.7
2022-08-19 20:30 | 20:30 | 14.1173 | 59.7
2022-08-19 21:00 | 21:00 | 13.5342 | 59.7
2022-08-19 21:30 | 21:30 | 13.1707 | 59.7
2022-08-19 22:00 | 22:00 | 12.293 | 59.7
2022-08-19 22:30 | 22:30 | 11.0849 | 59.7
2022-08-19 23:00 | 23:00 | 11.0119 | 59.7
2022-08-19 23:30 | 23:30 | 10.6504 | 59.7
2022-08-20 | 0:00 | 9.9726 | 59.7
2022-08-20 00:30 | 0:30 | 9.6675 | 59.7
2022-08-20 01:00 | 1:00 | 9.6794 | 59.7
2022-08-20 01:30 | 1:30 | 9.4106 | 59.7
2022-08-20 02:00 | 2:00 | 9.1518 | 59.7
2022-08-20 02:30 | 2:30 | 8.9559 | 59.7
2022-08-20 03:00 | 3:00 | 8.7682 | 59.7
2022-08-20 03:30 | 3:30 | 8.7886 | 59.7
2022-08-20 04:00 | 4:00 | 8.9587 | 59.7
2022-08-20 04:30 | 4:30 | 9.2467 | 59.7
2022-08-20 05:00 | 5:00 | 9.5488 | 59.7
2022-08-20 05:30 | 5:30 | 10.1606 | 59.7
2022-08-20 06:00 | 6:00 | 11.243 | 59.7
2022-08-20 06:30 | 6:30 | 11.4307 | 59.7
2022-08-20 07:00 | 7:00 | 9.6764 | 59.7
2022-08-20 07:30 | 7:30 | 6.8444 | 59.7
2022-08-20 08:00 | 8:00 | 3.8053 | 59.7
2022-08-20 08:30 | 8:30 | 1.9453 | 59.7
2022-08-20 09:00 | 9:00 | 3.8593 | 59.7
2022-08-20 09:30 | 9:30 | 6.621 | 59.7
2022-08-20 10:00 | 10:00 | 8.8467 | 59.7
2022-08-20 10:30 | 10:30 | 10.4462 | 59.7
2022-08-20 11:00 | 11:00 | 11.5654 | 59.7
2022-08-20 11:30 | 11:30 | 12.0057 | 59.7
2022-08-20 12:00 | 12:00 | 11.8932 | 59.7
2022-08-20 12:30 | 12:30 | 11.7634 | 59.7
2022-08-20 13:00 | 13:00 | 11.0213 | 59.7
2022-08-20 13:30 | 13:30 | 9.8366 | 59.7
2022-08-20 14:00 | 14:00 | 7.6479 | 59.7
2022-08-20 14:30 | 14:30 | 4.8574 | 59.7
2022-08-20 15:00 | 15:00 | 2.2658 | 59.7
2022-08-20 15:30 | 15:30 | 3.212 | 59.7
2022-08-20 16:00 | 16:00 | 6.6314 | 59.7
2022-08-20 16:30 | 16:30 | 10.1905 | 59.7
2022-08-20 17:00 | 17:00 | 12.7945 | 59.7
2022-08-20 17:30 | 17:30 | 14.8029 | 59.7
2022-08-20 18:00 | 18:00 | 15.5976 | 59.7
2022-08-20 18:30 | 18:30 | 15.4202 | 59.7
2022-08-20 19:00 | 19:00 | 14.7945 | 59.7
2022-08-20 19:30 | 19:30 | 14.3808 | 59.7
2022-08-20 20:00 | 20:00 | 14.6459 | 59.7
2022-08-20 20:30 | 20:30 | 14.3773 | 59.7
2022-08-20 21:00 | 21:00 | 13.894 | 59.7
2022-08-20 21:30 | 21:30 | 13.6123 | 59.7
2022-08-20 22:00 | 22:00 | 12.6627 | 59.7
2022-08-20 22:30 | 22:30 | 11.7691 | 59.7
2022-08-20 23:00 | 23:00 | 11.7116 | 59.7
2022-08-20 23:30 | 23:30 | 11.4359 | 59.7
2022-08-21 | 0:00 | 10.574 | 59.7
2022-08-21 00:30 | 0:30 | 10.3706 | 59.7
2022-08-21 01:00 | 1:00 | 10.2685 | 59.7
2022-08-21 01:30 | 1:30 | 10.011 | 59.7
2022-08-21 02:00 | 2:00 | 9.5681 | 59.7
2022-08-21 02:30 | 2:30 | 9.3236 | 59.7
2022-08-21 03:00 | 3:00 | 9.1134 | 59.7
2022-08-21 03:30 | 3:30 | 9.0902 | 59.7
2022-08-21 04:00 | 4:00 | 9.214 | 59.7
2022-08-21 04:30 | 4:30 | 9.4359 | 59.7
2022-08-21 05:00 | 5:00 | 9.7554 | 59.7
2022-08-21 05:30 | 5:30 | 10.3637 | 59.7
2022-08-21 06:00 | 6:00 | 10.9981 | 59.7
2022-08-21 06:30 | 6:30 | 11.039 | 59.7
2022-08-21 07:00 | 7:00 | 9.5257 | 59.7
2022-08-21 07:30 | 7:30 | 7.0225 | 59.7
2022-08-21 08:00 | 8:00 | 4.2292 | 59.7
2022-08-21 08:30 | 8:30 | 1.8342 | 59.7
2022-08-21 09:00 | 9:00 | 2.2207 | 59.7
2022-08-21 09:30 | 9:30 | 5.5873 | 59.7
2022-08-21 10:00 | 10:00 | 6.9075 | 59.7
2022-08-21 10:30 | 10:30 | 4.2124 | 59.7
2022-08-21 11:00 | 11:00 | 2.8249 | 59.7
2022-08-21 11:30 | 11:30 | 3.7239 | 59.7
2022-08-21 12:00 | 12:00 | 4.2264 | 59.7
2022-08-21 12:30 | 12:30 | 7.0502 | 59.7
2022-08-21 13:00 | 13:00 | 4.7491 | 59.7
2022-08-21 13:30 | 13:30 | 6.2747 | 59.7
2022-08-21 14:00 | 14:00 | 3.4577 | 59.7
2022-08-21 14:30 | 14:30 | 1.7694 | 59.7
2022-08-21 15:00 | 15:00 | 2.2033 | 59.7
2022-08-21 15:30 | 15:30 | 5.4933 | 59.7
2022-08-21 16:00 | 16:00 | 8.7653 | 59.7
2022-08-21 16:30 | 16:30 | 12.3235 | 59.7
2022-08-21 17:00 | 17:00 | 15.2479 | 59.7
2022-08-21 17:30 | 17:30 | 17.5564 | 59.7
2022-08-21 18:00 | 18:00 | 18.4896 | 59.7
2022-08-21 18:30 | 18:30 | 17.7901 | 59.7
2022-08-21 19:00 | 19:00 | 16.8848 | 59.7
2022-08-21 19:30 | 19:30 | 16.2097 | 59.7
2022-08-21 20:00 | 20:00 | 15.9266 | 59.7
2022-08-21 20:30 | 20:30 | 15.6077 | 59.7
2022-08-21 21:00 | 21:00 | 14.7045 | 59.7
2022-08-21 21:30 | 21:30 | 14.0999 | 59.7
2022-08-21 22:00 | 22:00 | 12.8047 | 59.7
2022-08-21 22:30 | 22:30 | 11.7438 | 59.7
2022-08-21 23:00 | 23:00 | 11.4979 | 59.7
2022-08-21 23:30 | 23:30 | 11.0549 | 59.7
2022-08-22 | 0:00 | 10.1289 | 59.7
2022-08-22 00:30 | 0:30 | 9.8859 | 59.7
2022-08-22 01:00 | 1:00 | 9.9538 | 59.7
2022-08-22 01:30 | 1:30 | 9.7288 | 59.7
2022-08-22 02:00 | 2:00 | 9.3557 | 59.7
2022-08-22 02:30 | 2:30 | 9.1339 | 59.7
2022-08-22 03:00 | 3:00 | 9.2685 | 59.7
2022-08-22 03:30 | 3:30 | 9.4511 | 59.7
2022-08-22 04:00 | 4:00 | 9.748 | 59.7
2022-08-22 04:30 | 4:30 | 10.4943 | 59.7
2022-08-22 05:00 | 5:00 | 11.9035 | 59.7
2022-08-22 05:30 | 5:30 | 13.3446 | 59.7
2022-08-22 06:00 | 6:00 | 14.875 | 59.7
2022-08-22 06:30 | 6:30 | 14.9524 | 59.7
2022-08-22 07:00 | 7:00 | 12.3513 | 59.7
2022-08-22 07:30 | 7:30 | 8.0797 | 59.7
2022-08-22 08:00 | 8:00 | 3.6728 | 59.7
2022-08-22 08:30 | 8:30 | 2.2151 | 59.7
2022-08-22 09:00 | 9:00 | 4.8495 | 59.7
2022-08-22 09:30 | 9:30 | 7.7058 | 59.7
2022-08-22 10:00 | 10:00 | 9.7741 | 59.7
2022-08-22 10:30 | 10:30 | 11.0637 | 59.7
2022-08-22 11:00 | 11:00 | 10.2328 | 59.7
2022-08-22 11:30 | 11:30 | 8.8853 | 59.7
2022-08-22 12:00 | 12:00 | 6.8064 | 59.7
2022-08-22 12:30 | 12:30 | 5.5434 | 59.7
2022-08-22 13:00 | 13:00 | 4.1308 | 59.7
2022-08-22 13:30 | 13:30 | 2.4029 | 59.7
2022-08-22 14:00 | 14:00 | 2.2739 | 59.7
2022-08-22 14:30 | 14:30 | 2.268 | 59.7
2022-08-22 15:00 | 15:00 | 2.3797 | 59.7
2022-08-22 15:30 | 15:30 | 4.9565 | 59.7
2022-08-22 16:00 | 16:00 | 9.1485 | 59.7
2022-08-22 16:30 | 16:30 | 11.7258 | 59.7
2022-08-22 17:00 | 17:00 | 14.2746 | 59.7
2022-08-22 17:30 | 17:30 | 16.9387 | 59.7
2022-08-22 18:00 | 18:00 | 18.2581 | 59.7
2022-08-22 18:30 | 18:30 | 18.1207 | 59.7
2022-08-22 19:00 | 19:00 | 17.3256 | 59.7
2022-08-22 19:30 | 19:30 | 16.5804 | 59.7
2022-08-22 20:00 | 20:00 | 16.3192 | 59.7
2022-08-22 20:30 | 20:30 | 15.6391 | 59.7
2022-08-22 21:00 | 21:00 | 14.5896 | 59.7
2022-08-22 21:30 | 21:30 | 13.9789 | 59.7
2022-08-22 22:00 | 22:00 | 12.5736 | 59.7
2022-08-22 22:30 | 22:30 | 11.4588 | 59.7
2022-08-22 23:00 | 23:00 | 11.1843 | 59.7
2022-08-22 23:30 | 23:30 | 10.6835 | 59.7
2022-08-23 | 0:00 | 10.035 | 59.7
2022-08-23 00:30 | 0:30 | 9.7534 | 59.7
2022-08-23 01:00 | 1:00 | 9.8127 | 59.7
2022-08-23 01:30 | 1:30 | 9.4338 | 59.7
2022-08-23 02:00 | 2:00 | 9.0731 | 59.7
2022-08-23 02:30 | 2:30 | 8.8129 | 59.7
2022-08-23 03:00 | 3:00 | 8.8916 | 59.7
2022-08-23 03:30 | 3:30 | 8.8588 | 59.7
2022-08-23 04:00 | 4:00 | 9.1563 | 59.7
2022-08-23 04:30 | 4:30 | 9.7454 | 59.7
2022-08-23 05:00 | 5:00 | 11.0186 | 59.7
2022-08-23 05:30 | 5:30 | 12.356 | 59.7
2022-08-23 06:00 | 6:00 | 13.7855 | 59.7
2022-08-23 06:30 | 6:30 | 13.3875 | 59.7
2022-08-23 07:00 | 7:00 | 10.7305 | 59.7
2022-08-23 07:30 | 7:30 | 6.9776 | 59.7
2022-08-23 08:00 | 8:00 | 2.7877 | 59.7
2022-08-23 08:30 | 8:30 | 2.6864 | 59.7
2022-08-23 09:00 | 9:00 | 3.8233 | 59.7
2022-08-23 09:30 | 9:30 | 8.0881 | 59.7
2022-08-23 10:00 | 10:00 | 10.5321 | 59.7
2022-08-23 10:30 | 10:30 | 11.6565 | 59.7
2022-08-23 11:00 | 11:00 | 12.6584 | 59.7
2022-08-23 11:30 | 11:30 | 12.8333 | 59.7
2022-08-23 12:00 | 12:00 | 10.3505 | 59.7
2022-08-23 12:30 | 12:30 | 8.6318 | 59.7
2022-08-23 13:00 | 13:00 | 11.7179 | 59.7
2022-08-23 13:30 | 13:30 | 9.7606 | 59.7
2022-08-23 14:00 | 14:00 | 8.4845 | 59.7
2022-08-23 14:30 | 14:30 | 4.6314 | 59.7
2022-08-23 15:00 | 15:00 | 5.1212 | 59.7
2022-08-23 15:30 | 15:30 | 5.6331 | 59.7
2022-08-23 16:00 | 16:00 | 6.0719 | 59.7
2022-08-23 16:30 | 16:30 | 10.551 | 59.7
2022-08-23 17:00 | 17:00 | 13.1962 | 59.7
2022-08-23 17:30 | 17:30 | 15.6139 | 59.7
2022-08-23 18:00 | 18:00 | 16.583 | 59.7
2022-08-23 18:30 | 18:30 | 16.6665 | 59.7
2022-08-23 19:00 | 19:00 | 15.6282 | 59.7
2022-08-23 19:30 | 19:30 | 15.1865 | 59.7
2022-08-23 20:00 | 20:00 | 15.1108 | 59.7
2022-08-23 20:30 | 20:30 | 14.4254 | 59.7
2022-08-23 21:00 | 21:00 | 13.5425 | 59.7
2022-08-23 21:30 | 21:30 | 13.1181 | 59.7
2022-08-23 22:00 | 22:00 | 12.0021 | 59.7
2022-08-23 22:30 | 22:30 | 10.7543 | 59.7
2022-08-23 23:00 | 23:00 | 10.7078 | 59.7
2022-08-23 23:30 | 23:30 | 10.336 | 59.7
2022-08-24 | 0:00 | 9.5903 | 59.7
2022-08-24 00:30 | 0:30 | 9.4162 | 59.7
2022-08-24 01:00 | 1:00 | 9.3374 | 59.7
2022-08-24 01:30 | 1:30 | 9.2116 | 59.7
2022-08-24 02:00 | 2:00 | 8.9413 | 59.7
2022-08-24 02:30 | 2:30 | 8.7555 | 59.7
2022-08-24 03:00 | 3:00 | 8.8041 | 59.7
2022-08-24 03:30 | 3:30 | 8.9108 | 59.7
2022-08-24 04:00 | 4:00 | 9.4533 | 59.7
2022-08-24 04:30 | 4:30 | 10.3622 | 59.7
2022-08-24 05:00 | 5:00 | 11.4866 | 59.7
2022-08-24 05:30 | 5:30 | 12.7385 | 59.7
2022-08-24 06:00 | 6:00 | 14.3416 | 59.7
2022-08-24 06:30 | 6:30 | 13.9841 | 59.7
2022-08-24 07:00 | 7:00 | 11.4204 | 59.7
2022-08-24 07:30 | 7:30 | 7.5981 | 59.7
2022-08-24 08:00 | 8:00 | 3.2071 | 59.7
2022-08-24 08:30 | 8:30 | 2.5765 | 59.7
2022-08-24 09:00 | 9:00 | 5.6748 | 59.7
2022-08-24 09:30 | 9:30 | 8.3949 | 59.7
2022-08-24 10:00 | 10:00 | 10.5758 | 59.7
2022-08-24 10:30 | 10:30 | 11.7928 | 59.7
2022-08-24 11:00 | 11:00 | 12.7562 | 59.7
2022-08-24 11:30 | 11:30 | 13.227 | 59.7
2022-08-24 12:00 | 12:00 | 13.3433 | 59.7
2022-08-24 12:30 | 12:30 | 13.2046 | 59.7
2022-08-24 13:00 | 13:00 | 12.6737 | 59.7
2022-08-24 13:30 | 13:30 | 11.1789 | 59.7
2022-08-24 14:00 | 14:00 | 9.1634 | 59.7
2022-08-24 14:30 | 14:30 | 6.7486 | 59.7
2022-08-24 15:00 | 15:00 | 3.6125 | 59.7
2022-08-24 15:30 | 15:30 | 2.4095 | 59.7
2022-08-24 16:00 | 16:00 | 5.724 | 59.7
2022-08-24 16:30 | 16:30 | 9.8855 | 59.7
2022-08-24 17:00 | 17:00 | 13.5399 | 59.7
2022-08-24 17:30 | 17:30 | 16.731 | 59.7
2022-08-24 18:00 | 18:00 | 18.3617 | 59.7
2022-08-24 18:30 | 18:30 | 18.8388 | 59.7
2022-08-24 19:00 | 19:00 | 18.172 | 59.7
2022-08-24 19:30 | 19:30 | 18.0278 | 59.7
2022-08-24 20:00 | 20:00 | 18.0149 | 59.7
2022-08-24 20:30 | 20:30 | 17.5776 | 59.7
2022-08-24 21:00 | 21:00 | 16.4848 | 59.7
2022-08-24 21:30 | 21:30 | 15.9 | 59.7
2022-08-24 22:00 | 22:00 | 14.4624 | 59.7
2022-08-24 22:30 | 22:30 | 12.9692 | 59.7
2022-08-24 23:00 | 23:00 | 12.6961 | 59.7
2022-08-24 23:30 | 23:30 | 12.164 | 59.7
2022-08-25 | 0:00 | 11.3087 | 59.7
2022-08-25 00:30 | 0:30 | 11.0096 | 59.7
2022-08-25 01:00 | 1:00 | 10.9298 | 59.7
2022-08-25 01:30 | 1:30 | 10.7319 | 59.7
2022-08-25 02:00 | 2:00 | 10.432 | 59.7
2022-08-25 02:30 | 2:30 | 10.3287 | 59.7
2022-08-25 03:00 | 3:00 | 10.3681 | 59.7
2022-08-25 03:30 | 3:30 | 10.5422 | 59.7
2022-08-25 04:00 | 4:00 | 11.3475 | 59.7
2022-08-25 04:30 | 4:30 | 12.2842 | 59.7
2022-08-25 05:00 | 5:00 | 13.7606 | 59.7
2022-08-25 05:30 | 5:30 | 15.4995 | 59.7
2022-08-25 06:00 | 6:00 | 17.303 | 59.7
2022-08-25 06:30 | 6:30 | 17.2169 | 59.7
2022-08-25 07:00 | 7:00 | 14.2416 | 59.7
2022-08-25 07:30 | 7:30 | 9.7581 | 59.7
2022-08-25 08:00 | 8:00 | 4.5865 | 59.7
2022-08-25 08:30 | 8:30 | 2.0821 | 59.7
2022-08-25 09:00 | 9:00 | 4.8524 | 59.7
2022-08-25 09:30 | 9:30 | 7.9222 | 59.7
2022-08-25 10:00 | 10:00 | 10.1495 | 59.7
2022-08-25 10:30 | 10:30 | 11.6375 | 59.7
2022-08-25 11:00 | 11:00 | 12.6737 | 59.7
2022-08-25 11:30 | 11:30 | 13.3595 | 59.7
2022-08-25 12:00 | 12:00 | 13.5536 | 59.7
2022-08-25 12:30 | 12:30 | 13.3855 | 59.7
2022-08-25 13:00 | 13:00 | 12.7618 | 59.7
2022-08-25 13:30 | 13:30 | 11.5576 | 59.7
2022-08-25 14:00 | 14:00 | 9.5088 | 59.7
2022-08-25 14:30 | 14:30 | 6.7526 | 59.7
2022-08-25 15:00 | 15:00 | 3.5264 | 59.7
2022-08-25 15:30 | 15:30 | 2.344 | 59.7
2022-08-25 16:00 | 16:00 | 5.5528 | 59.7
2022-08-25 16:30 | 16:30 | 9.7383 | 59.7
2022-08-25 17:00 | 17:00 | 13.1023 | 59.7
2022-08-25 17:30 | 17:30 | 15.923 | 59.7
2022-08-25 18:00 | 18:00 | 17.9365 | 59.7
2022-08-25 18:30 | 18:30 | 18.3026 | 59.7
2022-08-25 19:00 | 19:00 | 17.8984 | 59.7
2022-08-25 19:30 | 19:30 | 17.8135 | 59.7
2022-08-25 20:00 | 20:00 | 18.1109 | 59.7
2022-08-25 20:30 | 20:30 | 17.7074 | 59.7
2022-08-25 21:00 | 21:00 | 16.4965 | 59.7
2022-08-25 21:30 | 21:30 | 15.9378 | 59.7
2022-08-25 22:00 | 22:00 | 14.651 | 59.7
2022-08-25 22:30 | 22:30 | 13.1218 | 59.7
2022-08-25 23:00 | 23:00 | 12.901 | 59.7
2022-08-25 23:30 | 23:30 | 12.2006 | 59.7
2022-08-26 | 0:00 | 11.5349 | 59.7
2022-08-26 00:30 | 0:30 | 11.134 | 59.7
2022-08-26 01:00 | 1:00 | 10.97 | 59.7
2022-08-26 01:30 | 1:30 | 10.6816 | 59.7
2022-08-26 02:00 | 2:00 | 10.425 | 59.7
2022-08-26 02:30 | 2:30 | 10.3146 | 59.7
2022-08-26 03:00 | 3:00 | 10.3749 | 59.7
2022-08-26 03:30 | 3:30 | 10.4081 | 59.7
2022-08-26 04:00 | 4:00 | 10.9598 | 59.7
2022-08-26 04:30 | 4:30 | 11.8755 | 59.7
2022-08-26 05:00 | 5:00 | 13.3784 | 59.7
2022-08-26 05:30 | 5:30 | 14.8254 | 59.7
2022-08-26 06:00 | 6:00 | 16.6304 | 59.7
2022-08-26 06:30 | 6:30 | 17.1834 | 59.7
2022-08-26 07:00 | 7:00 | 15.2436 | 59.7
2022-08-26 07:30 | 7:30 | 10.9519 | 59.7
2022-08-26 08:00 | 8:00 | 6.1535 | 59.7
2022-08-26 08:30 | 8:30 | 2.3193 | 59.7
2022-08-26 09:00 | 9:00 | 3.602 | 59.7
2022-08-26 09:30 | 9:30 | 7.2114 | 59.7
2022-08-26 10:00 | 10:00 | 9.6371 | 59.7
2022-08-26 10:30 | 10:30 | 7.8427 | 59.7
2022-08-26 11:00 | 11:00 | 4.1752 | 59.7
2022-08-26 11:30 | 11:30 | 7.132 | 59.7
2022-08-26 12:00 | 12:00 | 9.715 | 59.7
2022-08-26 12:30 | 12:30 | 8.5728 | 59.7
2022-08-26 13:00 | 13:00 | 10.1431 | 59.7
2022-08-26 13:30 | 13:30 | 9.1933 | 59.7
2022-08-26 14:00 | 14:00 | 7.4309 | 59.7
2022-08-26 14:30 | 14:30 | 3.0388 | 59.7
2022-08-26 15:00 | 15:00 | 2.9756 | 59.7
2022-08-26 15:30 | 15:30 | 4.397 | 59.7
2022-08-26 16:00 | 16:00 | 6.1135 | 59.7
2022-08-26 16:30 | 16:30 | 9.2293 | 59.7
2022-08-26 17:00 | 17:00 | 13.3156 | 59.7
2022-08-26 17:30 | 17:30 | 15.6232 | 59.7
2022-08-26 18:00 | 18:00 | 17.0479 | 59.7
2022-08-26 18:30 | 18:30 | 17.4166 | 59.7
2022-08-26 19:00 | 19:00 | 16.9405 | 59.7
2022-08-26 19:30 | 19:30 | 16.4802 | 59.7
2022-08-26 20:00 | 20:00 | 16.8343 | 59.7
2022-08-26 20:30 | 20:30 | 16.5323 | 59.7
2022-08-26 21:00 | 21:00 | 15.6794 | 59.7
2022-08-26 21:30 | 21:30 | 15.2436 | 59.7
2022-08-26 22:00 | 22:00 | 14.1555 | 59.7
2022-08-26 22:30 | 22:30 | 12.9377 | 59.7
2022-08-26 23:00 | 23:00 | 12.5552 | 59.7
2022-08-26 23:30 | 23:30 | 12.0235 | 59.7
2022-08-27 | 0:00 | 11.2392 | 59.7
2022-08-27 00:30 | 0:30 | 10.7953 | 59.7
2022-08-27 01:00 | 1:00 | 10.813 | 59.7
2022-08-27 01:30 | 1:30 | 10.295 | 59.7
2022-08-27 02:00 | 2:00 | 10.0873 | 59.7
2022-08-27 02:30 | 2:30 | 9.8098 | 59.7
2022-08-27 03:00 | 3:00 | 9.7399 | 59.7
2022-08-27 03:30 | 3:30 | 9.7472 | 59.7
2022-08-27 04:00 | 4:00 | 9.7867 | 59.7
2022-08-27 04:30 | 4:30 | 10.1509 | 59.7
2022-08-27 05:00 | 5:00 | 10.6 | 59.7
2022-08-27 05:30 | 5:30 | 11.3125 | 59.7
2022-08-27 06:00 | 6:00 | 12.442 | 59.7
2022-08-27 06:30 | 6:30 | 12.1956 | 59.7
2022-08-27 07:00 | 7:00 | 10.2942 | 59.7
2022-08-27 07:30 | 7:30 | 7.2096 | 59.7
2022-08-27 08:00 | 8:00 | 3.9799 | 59.7
2022-08-27 08:30 | 8:30 | 1.8656 | 59.7
2022-08-27 09:00 | 9:00 | 4.1753 | 59.7
2022-08-27 09:30 | 9:30 | 6.8962 | 59.7
2022-08-27 10:00 | 10:00 | 8.6851 | 59.7
2022-08-27 10:30 | 10:30 | 8.2355 | 59.7
2022-08-27 11:00 | 11:00 | 6.4874 | 59.7
2022-08-27 11:30 | 11:30 | 5.5122 | 59.7
2022-08-27 12:00 | 12:00 | 6.1347 | 59.7
2022-08-27 12:30 | 12:30 | 6.6285 | 59.7
2022-08-27 13:00 | 13:00 | 4.3118 | 59.7
2022-08-27 13:30 | 13:30 | 3.146 | 59.7
2022-08-27 14:00 | 14:00 | 2.3227 | 59.7
2022-08-27 14:30 | 14:30 | 3.524 | 59.7
2022-08-27 15:00 | 15:00 | 8.5145 | 59.7
2022-08-27 15:30 | 15:30 | 8.8013 | 59.7
2022-08-27 16:00 | 16:00 | 9.9322 | 59.7
2022-08-27 16:30 | 16:30 | 11.6293 | 59.7
2022-08-27 17:00 | 17:00 | 13.8305 | 59.7
2022-08-27 17:30 | 17:30 | 15.7119 | 59.7
2022-08-27 18:00 | 18:00 | 16.7264 | 59.7
2022-08-27 18:30 | 18:30 | 16.7007 | 59.7
2022-08-27 19:00 | 19:00 | 16.0147 | 59.7
2022-08-27 19:30 | 19:30 | 15.6545 | 59.7
2022-08-27 20:00 | 20:00 | 15.7124 | 59.7
2022-08-27 20:30 | 20:30 | 15.2933 | 59.7
2022-08-27 21:00 | 21:00 | 14.8273 | 59.7
2022-08-27 21:30 | 21:30 | 14.3649 | 59.7
2022-08-27 22:00 | 22:00 | 13.3259 | 59.7
2022-08-27 22:30 | 22:30 | 12.184 | 59.7
2022-08-27 23:00 | 23:00 | 12.0807 | 59.7
2022-08-27 23:30 | 23:30 | 11.6808 | 59.7
2022-08-28 | 0:00 | 10.778 | 59.7
2022-08-28 00:30 | 0:30 | 10.4121 | 59.7
2022-08-28 01:00 | 1:00 | 10.1898 | 59.7
2022-08-28 01:30 | 1:30 | 9.812 | 59.7
2022-08-28 02:00 | 2:00 | 9.4203 | 59.7
2022-08-28 02:30 | 2:30 | 9.1411 | 59.7
2022-08-28 03:00 | 3:00 | 9.1794 | 59.7
2022-08-28 03:30 | 3:30 | 9.0752 | 59.7
2022-08-28 04:00 | 4:00 | 9.0367 | 59.7
2022-08-28 04:30 | 4:30 | 9.1768 | 59.7
2022-08-28 05:00 | 5:00 | 9.5998 | 59.7
2022-08-28 05:30 | 5:30 | 10.0007 | 59.7
2022-08-28 06:00 | 6:00 | 10.2923 | 59.7
2022-08-28 06:30 | 6:30 | 9.7465 | 59.7
2022-08-28 07:00 | 7:00 | 10.9554 | 59.7
2022-08-28 07:30 | 7:30 | 6.2883 | 59.7
2022-08-28 08:00 | 8:00 | 3.4227 | 59.7
2022-08-28 08:30 | 8:30 | 1.9642 | 59.7
2022-08-28 09:00 | 9:00 | 4.2508 | 59.7
2022-08-28 09:30 | 9:30 | 4.7125 | 59.7
2022-08-28 10:00 | 10:00 | 3.1698 | 59.7
2022-08-28 10:30 | 10:30 | 3.1719 | 59.7
2022-08-28 11:00 | 11:00 | 4.9508 | 59.7
2022-08-28 11:30 | 11:30 | 7.4111 | 59.7
2022-08-28 12:00 | 12:00 | 4.0532 | 59.7
2022-08-28 12:30 | 12:30 | 6.796 | 59.7
2022-08-28 13:00 | 13:00 | 5.037 | 59.7
2022-08-28 13:30 | 13:30 | 2.0111 | 59.7
2022-08-28 14:00 | 14:00 | 2.9645 | 59.7
2022-08-28 14:30 | 14:30 | 2.0924 | 59.7
2022-08-28 15:00 | 15:00 | 3.4864 | 59.7
2022-08-28 15:30 | 15:30 | 6.3269 | 59.7
2022-08-28 16:00 | 16:00 | 9.5843 | 59.7
2022-08-28 16:30 | 16:30 | 11.7193 | 59.7
2022-08-28 17:00 | 17:00 | 15.2804 | 59.7
2022-08-28 17:30 | 17:30 | 17.2501 | 59.7
2022-08-28 18:00 | 18:00 | 18.2252 | 59.7
2022-08-28 18:30 | 18:30 | 17.7421 | 59.7
2022-08-28 19:00 | 19:00 | 16.5928 | 59.7
2022-08-28 19:30 | 19:30 | 15.7907 | 59.7
2022-08-28 20:00 | 20:00 | 15.4783 | 59.7
2022-08-28 20:30 | 20:30 | 15.0508 | 59.7
2022-08-28 21:00 | 21:00 | 14.2056 | 59.7
2022-08-28 21:30 | 21:30 | 13.7176 | 59.7
2022-08-28 22:00 | 22:00 | 12.5095 | 59.7
2022-08-28 22:30 | 22:30 | 11.1533 | 59.7
2022-08-28 23:00 | 23:00 | 11.0534 | 59.7
2022-08-28 23:30 | 23:30 | 10.5259 | 59.7
2022-08-29 | 0:00 | 9.8222 | 59.7
2022-08-29 00:30 | 0:30 | 9.362 | 59.7
2022-08-29 01:00 | 1:00 | 9.2992 | 59.7
2022-08-29 01:30 | 1:30 | 9.2564 | 59.7
2022-08-29 02:00 | 2:00 | 9.0013 | 59.7
2022-08-29 02:30 | 2:30 | 8.6267 | 59.7
2022-08-29 03:00 | 3:00 | 8.6844 | 59.7
2022-08-29 03:30 | 3:30 | 8.6675 | 59.7
2022-08-29 04:00 | 4:00 | 9.0032 | 59.7
2022-08-29 04:30 | 4:30 | 9.6006 | 59.7
2022-08-29 05:00 | 5:00 | 10.264 | 59.7
2022-08-29 05:30 | 5:30 | 11.1874 | 59.7
2022-08-29 06:00 | 6:00 | 12.5632 | 59.7
2022-08-29 06:30 | 6:30 | 13.1081 | 59.7
2022-08-29 07:00 | 7:00 | 11.802 | 59.7
2022-08-29 07:30 | 7:30 | 8.3712 | 59.7
2022-08-29 08:00 | 8:00 | 8.036 | 59.7
2022-08-29 08:30 | 8:30 | 5.7322 | 59.7
2022-08-29 09:00 | 9:00 | 3.3937 | 59.7
2022-08-29 09:30 | 9:30 | 1.9533 | 59.7
2022-08-29 10:00 | 10:00 | 4.5352 | 59.7
2022-08-29 10:30 | 10:30 | 3.0219 | 59.7
2022-08-29 11:00 | 11:00 | 3.6548 | 59.7
2022-08-29 11:30 | 11:30 | 2.7817 | 59.7
2022-08-29 12:00 | 12:00 | 3.249 | 59.7
2022-08-29 12:30 | 12:30 | 6.1709 | 59.7
2022-08-29 13:00 | 13:00 | 4.0539 | 59.7
2022-08-29 13:30 | 13:30 | 2.1868 | 59.7
2022-08-29 14:00 | 14:00 | 2.7539 | 59.7
2022-08-29 14:30 | 14:30 | 3.0382 | 59.7
2022-08-29 15:00 | 15:00 | 2.84 | 59.7
2022-08-29 15:30 | 15:30 | 6.1316 | 59.7
2022-08-29 16:00 | 16:00 | 7.206 | 59.7
2022-08-29 16:30 | 16:30 | 10.9349 | 59.7
2022-08-29 17:00 | 17:00 | 14.1295 | 59.7
2022-08-29 17:30 | 17:30 | 16.8456 | 59.7
2022-08-29 18:00 | 18:00 | 18.2264 | 59.7
2022-08-29 18:30 | 18:30 | 17.8954 | 59.7
2022-08-29 19:00 | 19:00 | 16.6468 | 59.7
2022-08-29 19:30 | 19:30 | 16.1735 | 59.7
2022-08-29 20:00 | 20:00 | 15.9691 | 59.7
2022-08-29 20:30 | 20:30 | 15.4993 | 59.7
2022-08-29 21:00 | 21:00 | 14.6236 | 59.7
2022-08-29 21:30 | 21:30 | 13.9894 | 59.7
2022-08-29 22:00 | 22:00 | 12.5572 | 59.7
2022-08-29 22:30 | 22:30 | 11.1534 | 59.7
2022-08-29 23:00 | 23:00 | 11.0011 | 59.7
2022-08-29 23:30 | 23:30 | 10.5164 | 59.7
2022-08-30 | 0:00 | 9.7386 | 59.7
2022-08-30 00:30 | 0:30 | 9.3598 | 59.7
2022-08-30 01:00 | 1:00 | 9.413 | 59.7
2022-08-30 01:30 | 1:30 | 9.1356 | 59.7
2022-08-30 02:00 | 2:00 | 8.8424 | 59.7
2022-08-30 02:30 | 2:30 | 8.5916 | 59.7
2022-08-30 03:00 | 3:00 | 8.5252 | 59.7
2022-08-30 03:30 | 3:30 | 8.5595 | 59.7
2022-08-30 04:00 | 4:00 | 8.8511 | 59.7
2022-08-30 04:30 | 4:30 | 9.424 | 59.7
2022-08-30 05:00 | 5:00 | 10.2979 | 59.7
2022-08-30 05:30 | 5:30 | 11.2344 | 59.7
2022-08-30 06:00 | 6:00 | 12.4243 | 59.7
2022-08-30 06:30 | 6:30 | 12.29 | 59.7
2022-08-30 07:00 | 7:00 | 12.2334 | 59.7
2022-08-30 07:30 | 7:30 | 10.2386 | 59.7
2022-08-30 08:00 | 8:00 | 7.7476 | 59.7
2022-08-30 08:30 | 8:30 | 6.5755 | 59.7
2022-08-30 09:00 | 9:00 | 8.3503 | 59.7
2022-08-30 09:30 | 9:30 | 5.6228 | 59.7
2022-08-30 10:00 | 10:00 | 5.2565 | 59.7
2022-08-30 10:30 | 10:30 | 7.6464 | 59.7
2022-08-30 11:00 | 11:00 | 7.0374 | 59.7
2022-08-30 11:30 | 11:30 | 4.6544 | 59.7
2022-08-30 12:00 | 12:00 | 4.742 | 59.7
2022-08-30 12:30 | 12:30 | 5.185 | 59.7
2022-08-30 13:00 | 13:00 | 4.4643 | 59.7
2022-08-30 13:30 | 13:30 | 7.6459 | 59.7
2022-08-30 14:00 | 14:00 | 8.8821 | 59.7
2022-08-30 14:30 | 14:30 | 8.6117 | 59.7
2022-08-30 15:00 | 15:00 | 9.9941 | 59.7
2022-08-30 15:30 | 15:30 | 11.2001 | 59.7
2022-08-30 16:00 | 16:00 | 13.0468 | 59.7
2022-08-30 16:30 | 16:30 | 14.8866 | 59.7
2022-08-30 17:00 | 17:00 | 16.6922 | 59.7
2022-08-30 17:30 | 17:30 | 18.8149 | 59.7
2022-08-30 18:00 | 18:00 | 19.5153 | 59.7
2022-08-30 18:30 | 18:30 | 19.3408 | 59.7
2022-08-30 19:00 | 19:00 | 18.117 | 59.7
2022-08-30 19:30 | 19:30 | 17.2451 | 59.7
2022-08-30 20:00 | 20:00 | 16.7816 | 59.7
2022-08-30 20:30 | 20:30 | 16.0205 | 59.7
2022-08-30 21:00 | 21:00 | 14.9304 | 59.7
2022-08-30 21:30 | 21:30 | 14.0808 | 59.7
2022-08-30 22:00 | 22:00 | 12.6944 | 59.7
2022-08-30 22:30 | 22:30 | 11.3384 | 59.7
2022-08-30 23:00 | 23:00 | 11.0706 | 59.7
2022-08-30 23:30 | 23:30 | 10.6134 | 59.7
2022-08-31 | 0:00 | 9.6765 | 59.7
2022-08-31 00:30 | 0:30 | 9.3404 | 59.7
2022-08-31 01:00 | 1:00 | 9.3261 | 59.7
2022-08-31 01:30 | 1:30 | 9.0078 | 59.7
2022-08-31 02:00 | 2:00 | 8.7057 | 59.7
2022-08-31 02:30 | 2:30 | 8.5954 | 59.7
2022-08-31 03:00 | 3:00 | 8.4386 | 59.7
2022-08-31 03:30 | 3:30 | 8.3084 | 59.7
2022-08-31 04:00 | 4:00 | 8.5027 | 59.7
2022-08-31 04:30 | 4:30 | 8.9985 | 59.7
2022-08-31 05:00 | 5:00 | 9.9555 | 59.7
2022-08-31 05:30 | 5:30 | 10.8653 | 59.7
2022-08-31 06:00 | 6:00 | 11.8985 | 59.7
2022-08-31 06:30 | 6:30 | 12.5561 | 59.7
2022-08-31 07:00 | 7:00 | 12.4961 | 59.7
2022-08-31 07:30 | 7:30 | 11.7338 | 59.7
2022-08-31 08:00 | 8:00 | 9.0068 | 59.7
2022-08-31 08:30 | 8:30 | 3.8342 | 59.7
2022-08-31 09:00 | 9:00 | 1.9152 | 59.7
2022-08-31 09:30 | 9:30 | 4.8932 | 59.7
2022-08-31 10:00 | 10:00 | 7.6223 | 59.7
2022-08-31 10:30 | 10:30 | 9.0242 | 59.7
2022-08-31 11:00 | 11:00 | 6.3692 | 59.7
2022-08-31 11:30 | 11:30 | 9.3553 | 59.7
2022-08-31 12:00 | 12:00 | 8.469 | 59.7
2022-08-31 12:30 | 12:30 | 4.0621 | 59.7
2022-08-31 13:00 | 13:00 | 3.2655 | 59.7
2022-08-31 13:30 | 13:30 | 5.1619 | 59.7
2022-08-31 14:00 | 14:00 | 4.3212 | 59.7
2022-08-31 14:30 | 14:30 | 5.8131 | 59.7
2022-08-31 15:00 | 15:00 | 10.4195 | 59.7
2022-08-31 15:30 | 15:30 | 10.575 | 59.7
2022-08-31 16:00 | 16:00 | 8.2864 | 59.7
2022-08-31 16:30 | 16:30 | 9.3815 | 59.7
2022-08-31 17:00 | 17:00 | 12.732 | 59.7
2022-08-31 17:30 | 17:30 | 15.5251 | 59.7
2022-08-31 18:00 | 18:00 | 16.9904 | 59.7
2022-08-31 18:30 | 18:30 | 16.8988 | 59.7
2022-08-31 19:00 | 19:00 | 16.2005 | 59.7
2022-08-31 19:30 | 19:30 | 15.4575 | 59.7
2022-08-31 20:00 | 20:00 | 15.3097 | 59.7
2022-08-31 20:30 | 20:30 | 14.9775 | 59.7
2022-08-31 21:00 | 21:00 | 14.138 | 59.7
2022-08-31 21:30 | 21:30 | 13.6566 | 59.7
2022-08-31 22:00 | 22:00 | 12.3041 | 59.7
2022-08-31 22:30 | 22:30 | 10.9986 | 59.7
2022-08-31 23:00 | 23:00 | 10.7724 | 59.7
2022-08-31 23:30 | 23:30 | 10.1997 | 59.7
2022-09-01 | 0:00 | 9.5354 | 59.7
2022-09-01 00:30 | 0:30 | 9.2137 | 59.7
2022-09-01 01:00 | 1:00 | 9.2519 | 59.7
2022-09-01 01:30 | 1:30 | 8.9152 | 59.7
2022-09-01 02:00 | 2:00 | 8.743 | 59.7
2022-09-01 02:30 | 2:30 | 8.4072 | 59.7
2022-09-01 03:00 | 3:00 | 8.4039 | 59.7
2022-09-01 03:30 | 3:30 | 8.4686 | 59.7
2022-09-01 04:00 | 4:00 | 8.8929 | 59.7
2022-09-01 04:30 | 4:30 | 9.5315 | 59.7
2022-09-01 05:00 | 5:00 | 10.5332 | 59.7
2022-09-01 05:30 | 5:30 | 11.5897 | 59.7
2022-09-01 06:00 | 6:00 | 12.7144 | 59.7
2022-09-01 06:30 | 6:30 | 11.6705 | 59.7
2022-09-01 07:00 | 7:00 | 9.1505 | 59.7
2022-09-01 07:30 | 7:30 | 5.6861 | 59.7
2022-09-01 08:00 | 8:00 | 2.5361 | 59.7
2022-09-01 08:30 | 8:30 | 3.2385 | 59.7
2022-09-01 09:00 | 9:00 | 5.6783 | 59.7
2022-09-01 09:30 | 9:30 | 7.2733 | 59.7
2022-09-01 10:00 | 10:00 | 10.037 | 59.7
2022-09-01 10:30 | 10:30 | 8.7755 | 59.7
2022-09-01 11:00 | 11:00 | 7.7637 | 59.7
2022-09-01 11:30 | 11:30 | 7.735 | 59.7
2022-09-01 12:00 | 12:00 | 7.253 | 59.7
2022-09-01 12:30 | 12:30 | 5.6951 | 59.7
2022-09-01 13:00 | 13:00 | 7.7977 | 59.7
2022-09-01 13:30 | 13:30 | 3.0418 | 59.7
2022-09-01 14:00 | 14:00 | 3.2657 | 59.7
2022-09-01 14:30 | 14:30 | 4.1791 | 59.7
2022-09-01 15:00 | 15:00 | 1.9257 | 59.7
2022-09-01 15:30 | 15:30 | 3.3536 | 59.7
2022-09-01 16:00 | 16:00 | 5.5813 | 59.7
2022-09-01 16:30 | 16:30 | 9.0732 | 59.7
2022-09-01 17:00 | 17:00 | 12.201 | 59.7
2022-09-01 17:30 | 17:30 | 14.6341 | 59.7
2022-09-01 18:00 | 18:00 | 15.9234 | 59.7
2022-09-01 18:30 | 18:30 | 16.0015 | 59.7
2022-09-01 19:00 | 19:00 | 15.1671 | 59.7
2022-09-01 19:30 | 19:30 | 14.7508 | 59.7
2022-09-01 20:00 | 20:00 | 14.736 | 59.7
2022-09-01 20:30 | 20:30 | 14.3472 | 59.7
2022-09-01 21:00 | 21:00 | 13.7373 | 59.7
2022-09-01 21:30 | 21:30 | 13.4023 | 59.7
2022-09-01 22:00 | 22:00 | 12.2803 | 59.7
2022-09-01 22:30 | 22:30 | 11.0043 | 59.7
2022-09-01 23:00 | 23:00 | 10.7876 | 59.7
2022-09-01 23:30 | 23:30 | 10.2919 | 59.7
2022-09-02 | 0:00 | 9.4844 | 59.7
2022-09-02 00:30 | 0:30 | 9.1839 | 59.7
2022-09-02 01:00 | 1:00 | 9.1897 | 59.7
2022-09-02 01:30 | 1:30 | 8.8466 | 59.7
2022-09-02 02:00 | 2:00 | 8.4274 | 59.7
2022-09-02 02:30 | 2:30 | 8.3662 | 59.7
2022-09-02 03:00 | 3:00 | 8.3317 | 59.7
2022-09-02 03:30 | 3:30 | 8.256 | 59.7
2022-09-02 04:00 | 4:00 | 8.5612 | 59.7
2022-09-02 04:30 | 4:30 | 8.987 | 59.7
2022-09-02 05:00 | 5:00 | 9.5548 | 59.7
2022-09-02 05:30 | 5:30 | 9.3671 | 59.7
2022-09-02 06:00 | 6:00 | 10.0625 | 59.7
2022-09-02 06:30 | 6:30 | 9.0391 | 59.7
2022-09-02 07:00 | 7:00 | 8.2991 | 59.7
2022-09-02 07:30 | 7:30 | 5.8973 | 59.7
2022-09-02 08:00 | 8:00 | 6.1618 | 59.7
2022-09-02 08:30 | 8:30 | 7.1048 | 59.7
2022-09-02 09:00 | 9:00 | 6.2941 | 59.7
2022-09-02 09:30 | 9:30 | 8.037 | 59.7
2022-09-02 10:00 | 10:00 | 9.9067 | 59.7
2022-09-02 10:30 | 10:30 | 8.2074 | 59.7
2022-09-02 11:00 | 11:00 | 6.2484 | 59.7
2022-09-02 11:30 | 11:30 | 6.6061 | 59.7
2022-09-02 12:00 | 12:00 | 5.8915 | 59.7
2022-09-02 12:30 | 12:30 | 7.2073 | 59.7
2022-09-02 13:00 | 13:00 | 8.0032 | 59.7
2022-09-02 13:30 | 13:30 | 7.0279 | 59.7
2022-09-02 14:00 | 14:00 | 7.1136 | 59.7
2022-09-02 14:30 | 14:30 | 7.9224 | 59.7
2022-09-02 15:00 | 15:00 | 9.5399 | 59.7
2022-09-02 15:30 | 15:30 | 11.1553 | 59.7
2022-09-02 16:00 | 16:00 | 12.7261 | 59.7
2022-09-02 16:30 | 16:30 | 14.1082 | 59.7
2022-09-02 17:00 | 17:00 | 15.0374 | 59.7
2022-09-02 17:30 | 17:30 | 16.4553 | 59.7
2022-09-02 18:00 | 18:00 | 17.1338 | 59.7
2022-09-02 18:30 | 18:30 | 16.9447 | 59.7
2022-09-02 19:00 | 19:00 | 15.9309 | 59.7
2022-09-02 19:30 | 19:30 | 15.3955 | 59.7
2022-09-02 20:00 | 20:00 | 15.1797 | 59.7
2022-09-02 20:30 | 20:30 | 15.1506 | 59.7
2022-09-02 21:00 | 21:00 | 14.4753 | 59.7
2022-09-02 21:30 | 21:30 | 14.1767 | 59.7
2022-09-02 22:00 | 22:00 | 13.0968 | 59.7
2022-09-02 22:30 | 22:30 | 11.9834 | 59.7
2022-09-02 23:00 | 23:00 | 11.6431 | 59.7
2022-09-02 23:30 | 23:30 | 11.1864 | 59.7
2022-09-03 | 0:00 | 10.222 | 59.7
2022-09-03 00:30 | 0:30 | 9.8638 | 59.7
2022-09-03 01:00 | 1:00 | 9.7694 | 59.7
2022-09-03 01:30 | 1:30 | 9.1545 | 59.7
2022-09-03 02:00 | 2:00 | 8.9956 | 59.7
2022-09-03 02:30 | 2:30 | 8.5911 | 59.7
2022-09-03 03:00 | 3:00 | 8.5399 | 59.7
2022-09-03 03:30 | 3:30 | 8.4235 | 59.7
2022-09-03 04:00 | 4:00 | 8.3879 | 59.7
2022-09-03 04:30 | 4:30 | 8.4111 | 59.7
2022-09-03 05:00 | 5:00 | 8.6584 | 59.7
2022-09-03 05:30 | 5:30 | 8.8771 | 59.7
2022-09-03 06:00 | 6:00 | 9.7616 | 59.7
2022-09-03 06:30 | 6:30 | 10.5099 | 59.7
2022-09-03 07:00 | 7:00 | 9.8958 | 59.7
2022-09-03 07:30 | 7:30 | 12.3131 | 59.7
2022-09-03 08:00 | 8:00 | 12.7935 | 59.7
2022-09-03 08:30 | 8:30 | 11.9582 | 59.7
2022-09-03 09:00 | 9:00 | 14.1493 | 59.7
2022-09-03 09:30 | 9:30 | 11.8592 | 59.7
2022-09-03 10:00 | 10:00 | 10.5694 | 59.7
2022-09-03 10:30 | 10:30 | 2.1137 | 59.7
2022-09-03 11:00 | 11:00 | 3.235 | 59.7
2022-09-03 11:30 | 11:30 | 2.8493 | 59.7
2022-09-03 12:00 | 12:00 | 4.4387 | 59.7
2022-09-03 12:30 | 12:30 | 2.3298 | 59.7
2022-09-03 13:00 | 13:00 | 2.5878 | 59.7
2022-09-03 13:30 | 13:30 | 5.1744 | 59.7
2022-09-03 14:00 | 14:00 | 4.259 | 59.7
2022-09-03 14:30 | 14:30 | 3.1938 | 59.7
2022-09-03 15:00 | 15:00 | 2.2926 | 59.7
2022-09-03 15:30 | 15:30 | 3.4017 | 59.7
2022-09-03 16:00 | 16:00 | 7.3028 | 59.7
2022-09-03 16:30 | 16:30 | 12.0359 | 59.7
2022-09-03 17:00 | 17:00 | 13.9633 | 59.7
2022-09-03 17:30 | 17:30 | 16.3094 | 59.7
2022-09-03 18:00 | 18:00 | 17.4747 | 59.7
2022-09-03 18:30 | 18:30 | 17.217 | 59.7
2022-09-03 19:00 | 19:00 | 16.1028 | 59.7
2022-09-03 19:30 | 19:30 | 15.5938 | 59.7
2022-09-03 20:00 | 20:00 | 15.7188 | 59.7
2022-09-03 20:30 | 20:30 | 15.6391 | 59.7
2022-09-03 21:00 | 21:00 | 14.9117 | 59.7
2022-09-03 21:30 | 21:30 | 14.4055 | 59.7
2022-09-03 22:00 | 22:00 | 13.4796 | 59.7
2022-09-03 22:30 | 22:30 | 12.3 | 59.7
2022-09-03 23:00 | 23:00 | 11.9682 | 59.7
2022-09-03 23:30 | 23:30 | 11.6002 | 59.7
2022-09-04 | 0:00 | 10.7044 | 59.7
2022-09-04 00:30 | 0:30 | 10.1008 | 59.7
2022-09-04 01:00 | 1:00 | 10.0244 | 59.7
2022-09-04 01:30 | 1:30 | 9.6279 | 59.7
2022-09-04 02:00 | 2:00 | 9.2282 | 59.7
2022-09-04 02:30 | 2:30 | 8.8563 | 59.7
2022-09-04 03:00 | 3:00 | 8.6862 | 59.7
2022-09-04 03:30 | 3:30 | 8.6564 | 59.7
2022-09-04 04:00 | 4:00 | 8.7356 | 59.7
2022-09-04 04:30 | 4:30 | 8.7836 | 59.7
2022-09-04 05:00 | 5:00 | 8.9446 | 59.7
2022-09-04 05:30 | 5:30 | 9.3953 | 59.7
2022-09-04 06:00 | 6:00 | 9.633 | 59.7
2022-09-04 06:30 | 6:30 | 8.4644 | 59.7
2022-09-04 07:00 | 7:00 | 6.5818 | 59.7
2022-09-04 07:30 | 7:30 | 4.9125 | 59.7
2022-09-04 08:00 | 8:00 | 2.414 | 59.7
2022-09-04 08:30 | 8:30 | 2.5469 | 59.7
2022-09-04 09:00 | 9:00 | 4.5808 | 59.7
2022-09-04 09:30 | 9:30 | 4.6425 | 59.7
2022-09-04 10:00 | 10:00 | 4.8517 | 59.7
2022-09-04 10:30 | 10:30 | 7.9944 | 59.7
2022-09-04 11:00 | 11:00 | 6.8617 | 59.7
2022-09-04 11:30 | 11:30 | 4.8083 | 59.7
2022-09-04 12:00 | 12:00 | 8.618 | 59.7
2022-09-04 12:30 | 12:30 | 9.0289 | 59.7
2022-09-04 13:00 | 13:00 | 9.0163 | 59.7
2022-09-04 13:30 | 13:30 | 5.6052 | 59.7
2022-09-04 14:00 | 14:00 | 6.8721 | 59.7
2022-09-04 14:30 | 14:30 | 4.2759 | 59.7
2022-09-04 15:00 | 15:00 | 2.7255 | 59.7
2022-09-04 15:30 | 15:30 | 4.6495 | 59.7
2022-09-04 16:00 | 16:00 | 8.6007 | 59.7
2022-09-04 16:30 | 16:30 | 10.9661 | 59.7
2022-09-04 17:00 | 17:00 | 13.9417 | 59.7
2022-09-04 17:30 | 17:30 | 16.4592 | 59.7
2022-09-04 18:00 | 18:00 | 17.6291 | 59.7
2022-09-04 18:30 | 18:30 | 17.4228 | 59.7
2022-09-04 19:00 | 19:00 | 16.7688 | 59.7
2022-09-04 19:30 | 19:30 | 16.0851 | 59.7
2022-09-04 20:00 | 20:00 | 16.0547 | 59.7
2022-09-04 20:30 | 20:30 | 15.4739 | 59.7
2022-09-04 21:00 | 21:00 | 14.7957 | 59.7
2022-09-04 21:30 | 21:30 | 14.1311 | 59.7
2022-09-04 22:00 | 22:00 | 12.8447 | 59.7
2022-09-04 22:30 | 22:30 | 11.5256 | 59.7
2022-09-04 23:00 | 23:00 | 11.1334 | 59.7
2022-09-04 23:30 | 23:30 | 10.6586 | 59.7
2022-09-05 | 0:00 | 9.9599 | 59.7
2022-09-05 00:30 | 0:30 | 9.6505 | 59.7
2022-09-05 01:00 | 1:00 | 9.6489 | 59.7
2022-09-05 01:30 | 1:30 | 9.2789 | 59.7
2022-09-05 02:00 | 2:00 | 8.8641 | 59.7
2022-09-05 02:30 | 2:30 | 8.7083 | 59.7
2022-09-05 03:00 | 3:00 | 8.8194 | 59.7
2022-09-05 03:30 | 3:30 | 8.8107 | 59.7
2022-09-05 04:00 | 4:00 | 9.0697 | 59.7
2022-09-05 04:30 | 4:30 | 9.6447 | 59.7
2022-09-05 05:00 | 5:00 | 10.7867 | 59.7
2022-09-05 05:30 | 5:30 | 11.769 | 59.7
2022-09-05 06:00 | 6:00 | 12.7391 | 59.7
2022-09-05 06:30 | 6:30 | 11.547 | 59.7
2022-09-05 07:00 | 7:00 | 8.7003 | 59.7
2022-09-05 07:30 | 7:30 | 5.2053 | 59.7
2022-09-05 08:00 | 8:00 | 2.1642 | 59.7
2022-09-05 08:30 | 8:30 | 4.0771 | 59.7
2022-09-05 09:00 | 9:00 | 7.241 | 59.7
2022-09-05 09:30 | 9:30 | 7.8416 | 59.7
2022-09-05 10:00 | 10:00 | 8.0474 | 59.7
2022-09-05 10:30 | 10:30 | 8.1571 | 59.7
2022-09-05 11:00 | 11:00 | 3.1813 | 59.7
2022-09-05 11:30 | 11:30 | 5.6505 | 59.7
2022-09-05 12:00 | 12:00 | 5.7048 | 59.7
2022-09-05 12:30 | 12:30 | 6.1627 | 59.7
2022-09-05 13:00 | 13:00 | 5.7766 | 59.7
2022-09-05 13:30 | 13:30 | 3.323 | 59.7
2022-09-05 14:00 | 14:00 | 2.0211 | 59.7
2022-09-05 14:30 | 14:30 | 3.5051 | 59.7
2022-09-05 15:00 | 15:00 | 4.0945 | 59.7
2022-09-05 15:30 | 15:30 | 5.2532 | 59.7
2022-09-05 16:00 | 16:00 | 7.6041 | 59.7
2022-09-05 16:30 | 16:30 | 12.2828 | 59.7
2022-09-05 17:00 | 17:00 | 14.5624 | 59.7
2022-09-05 17:30 | 17:30 | 17.0464 | 59.7
2022-09-05 18:00 | 18:00 | 18.3354 | 59.7
2022-09-05 18:30 | 18:30 | 18.1807 | 59.7
2022-09-05 19:00 | 19:00 | 17.1008 | 59.7
2022-09-05 19:30 | 19:30 | 16.6702 | 59.7
2022-09-05 20:00 | 20:00 | 16.5233 | 59.7
2022-09-05 20:30 | 20:30 | 16.0661 | 59.7
2022-09-05 21:00 | 21:00 | 14.8873 | 59.7
2022-09-05 21:30 | 21:30 | 14.1584 | 59.7
2022-09-05 22:00 | 22:00 | 12.7615 | 59.7
2022-09-05 22:30 | 22:30 | 11.5444 | 59.7
2022-09-05 23:00 | 23:00 | 11.3566 | 59.7
2022-09-05 23:30 | 23:30 | 10.9528 | 59.7
2022-09-06 | 0:00 | 10.234 | 59.7
2022-09-06 00:30 | 0:30 | 9.8521 | 59.7
2022-09-06 01:00 | 1:00 | 9.7582 | 59.7
2022-09-06 01:30 | 1:30 | 9.3891 | 59.7
2022-09-06 02:00 | 2:00 | 9.0368 | 59.7
2022-09-06 02:30 | 2:30 | 8.8979 | 59.7
2022-09-06 03:00 | 3:00 | 8.9744 | 59.7
2022-09-06 03:30 | 3:30 | 8.9231 | 59.7
2022-09-06 04:00 | 4:00 | 9.2917 | 59.7
2022-09-06 04:30 | 4:30 | 10.1571 | 59.7
2022-09-06 05:00 | 5:00 | 11.2569 | 59.7
2022-09-06 05:30 | 5:30 | 12.4331 | 59.7
2022-09-06 06:00 | 6:00 | 13.3573 | 59.7
2022-09-06 06:30 | 6:30 | 12.7782 | 59.7
2022-09-06 07:00 | 7:00 | 8.333 | 59.7
2022-09-06 07:30 | 7:30 | 5.3953 | 59.7
2022-09-06 08:00 | 8:00 | 3.7469 | 59.7
2022-09-06 08:30 | 8:30 | 1.8804 | 59.7
2022-09-06 09:00 | 9:00 | 4.2645 | 59.7
2022-09-06 09:30 | 9:30 | 8.0304 | 59.7
2022-09-06 10:00 | 10:00 | 9.1304 | 59.7
2022-09-06 10:30 | 10:30 | 12.3257 | 59.7
2022-09-06 11:00 | 11:00 | 11.1182 | 59.7
2022-09-06 11:30 | 11:30 | 8.6527 | 59.7
2022-09-06 12:00 | 12:00 | 11.7474 | 59.7
2022-09-06 12:30 | 12:30 | 7.9229 | 59.7
2022-09-06 13:00 | 13:00 | 10.5726 | 59.7
2022-09-06 13:30 | 13:30 | 7.3032 | 59.7
2022-09-06 14:00 | 14:00 | 3.1177 | 59.7
2022-09-06 14:30 | 14:30 | 2.5455 | 59.7
2022-09-06 15:00 | 15:00 | 2.2309 | 59.7
2022-09-06 15:30 | 15:30 | 4.583 | 59.7
2022-09-06 16:00 | 16:00 | 8.3988 | 59.7
2022-09-06 16:30 | 16:30 | 11.6019 | 59.7
2022-09-06 17:00 | 17:00 | 13.6547 | 59.7
2022-09-06 17:30 | 17:30 | 16.1423 | 59.7
2022-09-06 18:00 | 18:00 | 17.9052 | 59.7
2022-09-06 18:30 | 18:30 | 18.0851 | 59.7
2022-09-06 19:00 | 19:00 | 17.2382 | 59.7
2022-09-06 19:30 | 19:30 | 16.7429 | 59.7
2022-09-06 20:00 | 20:00 | 16.505 | 59.7
2022-09-06 20:30 | 20:30 | 16.1237 | 59.7
2022-09-06 21:00 | 21:00 | 15.0356 | 59.7
2022-09-06 21:30 | 21:30 | 14.4494 | 59.7
2022-09-06 22:00 | 22:00 | 12.9275 | 59.7
2022-09-06 22:30 | 22:30 | 11.4669 | 59.7
2022-09-06 23:00 | 23:00 | 11.2049 | 59.7
2022-09-06 23:30 | 23:30 | 10.5918 | 59.7
2022-09-07 | 0:00 | 9.8599 | 59.7
2022-09-07 00:30 | 0:30 | 9.7428 | 59.7
2022-09-07 01:00 | 1:00 | 9.7214 | 59.7
2022-09-07 01:30 | 1:30 | 9.4469 | 59.7
2022-09-07 02:00 | 2:00 | 9.0877 | 59.7
2022-09-07 02:30 | 2:30 | 9.0451 | 59.7
2022-09-07 03:00 | 3:00 | 9.0607 | 59.7
2022-09-07 03:30 | 3:30 | 9.0917 | 59.7
2022-09-07 04:00 | 4:00 | 9.5248 | 59.7
2022-09-07 04:30 | 4:30 | 10.3135 | 59.7
2022-09-07 05:00 | 5:00 | 11.4599 | 59.7
2022-09-07 05:30 | 5:30 | 12.6722 | 59.7
2022-09-07 06:00 | 6:00 | 13.694 | 59.7
2022-09-07 06:30 | 6:30 | 12.2607 | 59.7
2022-09-07 07:00 | 7:00 | 9.0508 | 59.7
2022-09-07 07:30 | 7:30 | 4.9275 | 59.7
2022-09-07 08:00 | 8:00 | 2.2463 | 59.7
2022-09-07 08:30 | 8:30 | 4.7419 | 59.7
2022-09-07 09:00 | 9:00 | 7.8549 | 59.7
2022-09-07 09:30 | 9:30 | 10.1893 | 59.7
2022-09-07 10:00 | 10:00 | 9.1741 | 59.7
2022-09-07 10:30 | 10:30 | 7.5852 | 59.7
2022-09-07 11:00 | 11:00 | 5.2517 | 59.7
2022-09-07 11:30 | 11:30 | 4.2803 | 59.7
2022-09-07 12:00 | 12:00 | 2.306 | 59.7
2022-09-07 12:30 | 12:30 | 2.1134 | 59.7
2022-09-07 13:00 | 13:00 | 5.3317 | 59.7
2022-09-07 13:30 | 13:30 | 3.8142 | 59.7
2022-09-07 14:00 | 14:00 | 3.1981 | 59.7
2022-09-07 14:30 | 14:30 | 3.8468 | 59.7
2022-09-07 15:00 | 15:00 | 2.5383 | 59.7
2022-09-07 15:30 | 15:30 | 3.5159 | 59.7
2022-09-07 16:00 | 16:00 | 7.7254 | 59.7
2022-09-07 16:30 | 16:30 | 10.4813 | 59.7
2022-09-07 17:00 | 17:00 | 12.8957 | 59.7
2022-09-07 17:30 | 17:30 | 16.0088 | 59.7
2022-09-07 18:00 | 18:00 | 17.8593 | 59.7
2022-09-07 18:30 | 18:30 | 18.2276 | 59.7
2022-09-07 19:00 | 19:00 | 17.545 | 59.7
2022-09-07 19:30 | 19:30 | 17.0531 | 59.7
2022-09-07 20:00 | 20:00 | 17.0268 | 59.7
2022-09-07 20:30 | 20:30 | 16.6605 | 59.7
2022-09-07 21:00 | 21:00 | 15.57 | 59.7
2022-09-07 21:30 | 21:30 | 14.9204 | 59.7
2022-09-07 22:00 | 22:00 | 13.5165 | 59.7
2022-09-07 22:30 | 22:30 | 12.1119 | 59.7
2022-09-07 23:00 | 23:00 | 11.7857 | 59.7
2022-09-07 23:30 | 23:30 | 11.1672 | 59.7
2022-09-08 | 0:00 | 10.3997 | 59.7
2022-09-08 00:30 | 0:30 | 10.0296 | 59.7
2022-09-08 01:00 | 1:00 | 9.9005 | 59.7
2022-09-08 01:30 | 1:30 | 9.606 | 59.7
2022-09-08 02:00 | 2:00 | 9.2987 | 59.7
2022-09-08 02:30 | 2:30 | 9.1826 | 59.7
2022-09-08 03:00 | 3:00 | 9.0644 | 59.7
2022-09-08 03:30 | 3:30 | 9.1631 | 59.7
2022-09-08 04:00 | 4:00 | 9.4837 | 59.7
2022-09-08 04:30 | 4:30 | 10.1654 | 59.7
2022-09-08 05:00 | 5:00 | 11.3709 | 59.7
2022-09-08 05:30 | 5:30 | 12.3564 | 59.7
2022-09-08 06:00 | 6:00 | 13.2288 | 59.7
2022-09-08 06:30 | 6:30 | 11.7965 | 59.7
2022-09-08 07:00 | 7:00 | 9.6714 | 59.7
2022-09-08 07:30 | 7:30 | 9.4019 | 59.7
2022-09-08 08:00 | 8:00 | 9.616 | 59.7
2022-09-08 08:30 | 8:30 | 9.6713 | 59.7
2022-09-08 09:00 | 9:00 | 4.9477 | 59.7
2022-09-08 09:30 | 9:30 | 4.8347 | 59.7
2022-09-08 10:00 | 10:00 | 9.6339 | 59.7
2022-09-08 10:30 | 10:30 | 4.3251 | 59.7
2022-09-08 11:00 | 11:00 | 2.1936 | 59.7
2022-09-08 11:30 | 11:30 | 1.8316 | 59.7
2022-09-08 12:00 | 12:00 | 1.8428 | 59.7
2022-09-08 12:30 | 12:30 | 3.0494 | 59.7
2022-09-08 13:00 | 13:00 | 4.1642 | 59.7
2022-09-08 13:30 | 13:30 | 4.3983 | 59.7
2022-09-08 14:00 | 14:00 | 5.4339 | 59.7
2022-09-08 14:30 | 14:30 | 3.4672 | 59.7
2022-09-08 15:00 | 15:00 | 5.7956 | 59.7
2022-09-08 15:30 | 15:30 | 8.4091 | 59.7
2022-09-08 16:00 | 16:00 | 10.2549 | 59.7
2022-09-08 16:30 | 16:30 | 12.1206 | 59.7
2022-09-08 17:00 | 17:00 | 14.2229 | 59.7
2022-09-08 17:30 | 17:30 | 16.517 | 59.7
2022-09-08 18:00 | 18:00 | 17.8173 | 59.7
2022-09-08 18:30 | 18:30 | 17.8376 | 59.7
2022-09-08 19:00 | 19:00 | 17.0012 | 59.7
2022-09-08 19:30 | 19:30 | 16.4269 | 59.7
2022-09-08 20:00 | 20:00 | 16.3945 | 59.7
2022-09-08 20:30 | 20:30 | 15.9896 | 59.7
2022-09-08 21:00 | 21:00 | 14.9848 | 59.7
2022-09-08 21:30 | 21:30 | 14.319 | 59.7
2022-09-08 22:00 | 22:00 | 13.0739 | 59.7
2022-09-08 22:30 | 22:30 | 11.5072 | 59.7
2022-09-08 23:00 | 23:00 | 11.2365 | 59.7
2022-09-08 23:30 | 23:30 | 10.7133 | 59.7
2022-09-09 | 0:00 | 9.8541 | 59.7
2022-09-09 00:30 | 0:30 | 9.4866 | 59.7
2022-09-09 01:00 | 1:00 | 9.408 | 59.7
2022-09-09 01:30 | 1:30 | 9.0268 | 59.7
2022-09-09 02:00 | 2:00 | 8.9147 | 59.7
2022-09-09 02:30 | 2:30 | 8.6776 | 59.7
2022-09-09 03:00 | 3:00 | 8.5788 | 59.7
2022-09-09 03:30 | 3:30 | 8.5148 | 59.7
2022-09-09 04:00 | 4:00 | 8.8018 | 59.7
2022-09-09 04:30 | 4:30 | 9.255 | 59.7
2022-09-09 05:00 | 5:00 | 10.1516 | 59.7
2022-09-09 05:30 | 5:30 | 10.9847 | 59.7
2022-09-09 06:00 | 6:00 | 11.8748 | 59.7
2022-09-09 06:30 | 6:30 | 13.2803 | 59.7
2022-09-09 07:00 | 7:00 | 14.5124 | 59.7
2022-09-09 07:30 | 7:30 | 14.1232 | 59.7
2022-09-09 08:00 | 8:00 | 12.1174 | 59.7
2022-09-09 08:30 | 8:30 | 10.7622 | 59.7
2022-09-09 09:00 | 9:00 | 11.489 | 59.7
2022-09-09 09:30 | 9:30 | 8.4267 | 59.7
2022-09-09 10:00 | 10:00 | 8.835 | 59.7
2022-09-09 10:30 | 10:30 | 4.2073 | 59.7
2022-09-09 11:00 | 11:00 | 3.8771 | 59.7
2022-09-09 11:30 | 11:30 | 2.2128 | 59.7
2022-09-09 12:00 | 12:00 | 3.0592 | 59.7
2022-09-09 12:30 | 12:30 | 7.2075 | 59.7
2022-09-09 13:00 | 13:00 | 11.3814 | 59.7
2022-09-09 13:30 | 13:30 | 10.5028 | 59.7
2022-09-09 14:00 | 14:00 | 4.0665 | 59.7
2022-09-09 14:30 | 14:30 | 3.0271 | 59.7
2022-09-09 15:00 | 15:00 | 3.8195 | 59.7
2022-09-09 15:30 | 15:30 | 5.1116 | 59.7
2022-09-09 16:00 | 16:00 | 7.0669 | 59.7
2022-09-09 16:30 | 16:30 | 9.8061 | 59.7
2022-09-09 17:00 | 17:00 | 12.0592 | 59.7
2022-09-09 17:30 | 17:30 | 14.5291 | 59.7
2022-09-09 18:00 | 18:00 | 15.6899 | 59.7
2022-09-09 18:30 | 18:30 | 15.8621 | 59.7
2022-09-09 19:00 | 19:00 | 15.2333 | 59.7
2022-09-09 19:30 | 19:30 | 14.651 | 59.7
2022-09-09 20:00 | 20:00 | 14.6669 | 59.7
2022-09-09 20:30 | 20:30 | 14.2689 | 59.7
2022-09-09 21:00 | 21:00 | 13.7224 | 59.7
2022-09-09 21:30 | 21:30 | 13.414 | 59.7
2022-09-09 22:00 | 22:00 | 12.4572 | 59.7
2022-09-09 22:30 | 22:30 | 11.3413 | 59.7
2022-09-09 23:00 | 23:00 | 11.1814 | 59.7
2022-09-09 23:30 | 23:30 | 10.5958 | 59.7
2022-09-10 | 0:00 | 9.7342 | 59.7
2022-09-10 00:30 | 0:30 | 9.4999 | 59.7
2022-09-10 01:00 | 1:00 | 9.3861 | 59.7
2022-09-10 01:30 | 1:30 | 8.9222 | 59.7
2022-09-10 02:00 | 2:00 | 8.6045 | 59.7
2022-09-10 02:30 | 2:30 | 8.2891 | 59.7
2022-09-10 03:00 | 3:00 | 8.1625 | 59.7
2022-09-10 03:30 | 3:30 | 8.0991 | 59.7
2022-09-10 04:00 | 4:00 | 8.2503 | 59.7
2022-09-10 04:30 | 4:30 | 8.2675 | 59.7
2022-09-10 05:00 | 5:00 | 8.6259 | 59.7
2022-09-10 05:30 | 5:30 | 8.9383 | 59.7
2022-09-10 06:00 | 6:00 | 9.408 | 59.7
2022-09-10 06:30 | 6:30 | 9.1258 | 59.7
2022-09-10 07:00 | 7:00 | 8.2683 | 59.7
2022-09-10 07:30 | 7:30 | 4.8677 | 59.7
2022-09-10 08:00 | 8:00 | 2.1822 | 59.7
2022-09-10 08:30 | 8:30 | 4.4787 | 59.7
2022-09-10 09:00 | 9:00 | 7.1463 | 59.7
2022-09-10 09:30 | 9:30 | 9.5856 | 59.7
2022-09-10 10:00 | 10:00 | 11.3557 | 59.7
2022-09-10 10:30 | 10:30 | 9.9204 | 59.7
2022-09-10 11:00 | 11:00 | 9.2317 | 59.7
2022-09-10 11:30 | 11:30 | 7.5694 | 59.7
2022-09-10 12:00 | 12:00 | 7.4994 | 59.7
2022-09-10 12:30 | 12:30 | 5.9375 | 59.7
2022-09-10 13:00 | 13:00 | 6.4074 | 59.7
2022-09-10 13:30 | 13:30 | 5.5425 | 59.7
2022-09-10 14:00 | 14:00 | 5.4947 | 59.7
2022-09-10 14:30 | 14:30 | 5.7362 | 59.7
2022-09-10 15:00 | 15:00 | 2.2112 | 59.7
2022-09-10 15:30 | 15:30 | 2.3195 | 59.7
2022-09-10 16:00 | 16:00 | 6.2575 | 59.7
2022-09-10 16:30 | 16:30 | 9.228 | 59.7
2022-09-10 17:00 | 17:00 | 12.0333 | 59.7
2022-09-10 17:30 | 17:30 | 13.8983 | 59.7
2022-09-10 18:00 | 18:00 | 14.9738 | 59.7
2022-09-10 18:30 | 18:30 | 14.7212 | 59.7
2022-09-10 19:00 | 19:00 | 13.7629 | 59.7
2022-09-10 19:30 | 19:30 | 13.2575 | 59.7
2022-09-10 20:00 | 20:00 | 13.2005 | 59.7
2022-09-10 20:30 | 20:30 | 12.9175 | 59.7
2022-09-10 21:00 | 21:00 | 12.582 | 59.7
2022-09-10 21:30 | 21:30 | 12.1673 | 59.7
2022-09-10 22:00 | 22:00 | 11.3361 | 59.7
2022-09-10 22:30 | 22:30 | 10.5467 | 59.7
2022-09-10 23:00 | 23:00 | 10.6405 | 59.7
2022-09-10 23:30 | 23:30 | 10.1872 | 59.7
2022-09-11 | 0:00 | 9.3672 | 59.7
2022-09-11 00:30 | 0:30 | 9.1034 | 59.7
2022-09-11 01:00 | 1:00 | 9.112 | 59.7
2022-09-11 01:30 | 1:30 | 8.7222 | 59.7
2022-09-11 02:00 | 2:00 | 8.338 | 59.7
2022-09-11 02:30 | 2:30 | 8.1088 | 59.7
2022-09-11 03:00 | 3:00 | 7.9791 | 59.7
2022-09-11 03:30 | 3:30 | 7.9076 | 59.7
2022-09-11 04:00 | 4:00 | 8.0335 | 59.7
2022-09-11 04:30 | 4:30 | 8.0699 | 59.7
2022-09-11 05:00 | 5:00 | 8.2635 | 59.7
2022-09-11 05:30 | 5:30 | 8.4404 | 59.7
2022-09-11 06:00 | 6:00 | 8.436 | 59.7
2022-09-11 06:30 | 6:30 | 7.246 | 59.7
2022-09-11 07:00 | 7:00 | 5.5791 | 59.7
2022-09-11 07:30 | 7:30 | 4.3724 | 59.7
2022-09-11 08:00 | 8:00 | 2.7553 | 59.7
2022-09-11 08:30 | 8:30 | 5.1259 | 59.7
2022-09-11 09:00 | 9:00 | 7.5512 | 59.7
2022-09-11 09:30 | 9:30 | 9.4456 | 59.7
2022-09-11 10:00 | 10:00 | 11.0488 | 59.7
2022-09-11 10:30 | 10:30 | 12.2873 | 59.7
2022-09-11 11:00 | 11:00 | 12.8665 | 59.7
2022-09-11 11:30 | 11:30 | 12.6171 | 59.7
2022-09-11 12:00 | 12:00 | 13.3422 | 59.7
2022-09-11 12:30 | 12:30 | 13.1723 | 59.7
2022-09-11 13:00 | 13:00 | 12.068 | 59.7
2022-09-11 13:30 | 13:30 | 9.3182 | 59.7
2022-09-11 14:00 | 14:00 | 7.613 | 59.7
2022-09-11 14:30 | 14:30 | 5.8539 | 59.7
2022-09-11 15:00 | 15:00 | 2.726 | 59.7
2022-09-11 15:30 | 15:30 | 3.6479 | 59.7
2022-09-11 16:00 | 16:00 | 8.4967 | 59.7
2022-09-11 16:30 | 16:30 | 10.0908 | 59.7
2022-09-11 17:00 | 17:00 | 13.1791 | 59.7
2022-09-11 17:30 | 17:30 | 15.5878 | 59.7
2022-09-11 18:00 | 18:00 | 16.593 | 59.7
2022-09-11 18:30 | 18:30 | 16.4309 | 59.7
2022-09-11 19:00 | 19:00 | 15.36 | 59.7
2022-09-11 19:30 | 19:30 | 14.4215 | 59.7
2022-09-11 20:00 | 20:00 | 14.2378 | 59.7
2022-09-11 20:30 | 20:30 | 13.658 | 59.7
2022-09-11 21:00 | 21:00 | 12.9091 | 59.7
2022-09-11 21:30 | 21:30 | 12.3169 | 59.7
2022-09-11 22:00 | 22:00 | 11.2027 | 59.7
2022-09-11 22:30 | 22:30 | 10.0684 | 59.7
2022-09-11 23:00 | 23:00 | 9.9572 | 59.7
2022-09-11 23:30 | 23:30 | 9.4454 | 59.7
2022-09-12 | 0:00 | 8.8386 | 59.7
2022-09-12 00:30 | 0:30 | 8.6587 | 59.7
2022-09-12 01:00 | 1:00 | 8.6384 | 59.7
2022-09-12 01:30 | 1:30 | 8.271 | 59.7
2022-09-12 02:00 | 2:00 | 8.0516 | 59.7
2022-09-12 02:30 | 2:30 | 7.8014 | 59.7
2022-09-12 03:00 | 3:00 | 7.761 | 59.7
2022-09-12 03:30 | 3:30 | 7.791 | 59.7
2022-09-12 04:00 | 4:00 | 8.1103 | 59.7
2022-09-12 04:30 | 4:30 | 8.5076 | 59.7
2022-09-12 05:00 | 5:00 | 9.3498 | 59.7
2022-09-12 05:30 | 5:30 | 9.936 | 59.7
2022-09-12 06:00 | 6:00 | 10.6055 | 59.7
2022-09-12 06:30 | 6:30 | 14.2546 | 59.7
2022-09-12 07:00 | 7:00 | 9.8257 | 59.7
2022-09-12 07:30 | 7:30 | 9.2619 | 59.7
2022-09-12 08:00 | 8:00 | 8.8283 | 59.7
2022-09-12 08:30 | 8:30 | 8.6661 | 59.7
2022-09-12 09:00 | 9:00 | 7.9973 | 59.7
2022-09-12 09:30 | 9:30 | 2.8027 | 59.7
2022-09-12 10:00 | 10:00 | 6.0282 | 59.7
2022-09-12 10:30 | 10:30 | 7.6448 | 59.7
2022-09-12 11:00 | 11:00 | 8.8796 | 59.7
2022-09-12 11:30 | 11:30 | 10.5102 | 59.7
2022-09-12 12:00 | 12:00 | 11.6528 | 59.7
2022-09-12 12:30 | 12:30 | 11.1259 | 59.7
2022-09-12 13:00 | 13:00 | 8.9559 | 59.7
2022-09-12 13:30 | 13:30 | 16.5814 | 59.7
2022-09-12 14:00 | 14:00 | 7.6741 | 59.7
2022-09-12 14:30 | 14:30 | 4.0539 | 59.7
2022-09-12 15:00 | 15:00 | 3.805 | 59.7
2022-09-12 15:30 | 15:30 | 2.2409 | 59.7
2022-09-12 16:00 | 16:00 | 5.4224 | 59.7
2022-09-12 16:30 | 16:30 | 8.8743 | 59.7
2022-09-12 17:00 | 17:00 | 12.3791 | 59.7
2022-09-12 17:30 | 17:30 | 14.9767 | 59.7
2022-09-12 18:00 | 18:00 | 16.6402 | 59.7
2022-09-12 18:30 | 18:30 | 16.4738 | 59.7
2022-09-12 19:00 | 19:00 | 15.6125 | 59.7
2022-09-12 19:30 | 19:30 | 14.9409 | 59.7
2022-09-12 20:00 | 20:00 | 14.7127 | 59.7
2022-09-12 20:30 | 20:30 | 14.1598 | 59.7
2022-09-12 21:00 | 21:00 | 13.1071 | 59.7
2022-09-12 21:30 | 21:30 | 12.573 | 59.7
2022-09-12 22:00 | 22:00 | 11.3576 | 59.7
2022-09-12 22:30 | 22:30 | 10.308 | 59.7
2022-09-12 23:00 | 23:00 | 10.163 | 59.7
2022-09-12 23:30 | 23:30 | 9.7148 | 59.7
2022-09-13 | 0:00 | 9.0618 | 59.7
2022-09-13 00:30 | 0:30 | 8.7891 | 59.7
2022-09-13 01:00 | 1:00 | 8.6786 | 59.7
2022-09-13 01:30 | 1:30 | 8.3729 | 59.7
2022-09-13 02:00 | 2:00 | 8.0867 | 59.7
2022-09-13 02:30 | 2:30 | 8.0497 | 59.7
2022-09-13 03:00 | 3:00 | 8.1479 | 59.7
2022-09-13 03:30 | 3:30 | 8.1403 | 59.7
2022-09-13 04:00 | 4:00 | 8.3398 | 59.7
2022-09-13 04:30 | 4:30 | 8.898 | 59.7
2022-09-13 05:00 | 5:00 | 9.7375 | 59.7
2022-09-13 05:30 | 5:30 | 10.7226 | 59.7
2022-09-13 06:00 | 6:00 | 10.9558 | 59.7
2022-09-13 06:30 | 6:30 | 0.2941 | 59.7
2022-09-13 07:00 | 7:00 | 0 | 59.7
2022-09-13 07:30 | 7:30 | 0 | 59.7
2022-09-13 08:00 | 8:00 | 0 | 59.7
2022-09-13 08:30 | 8:30 | 0 | 59.7
2022-09-13 09:00 | 9:00 | 0 | 59.7
2022-09-13 09:30 | 9:30 | 0 | 59.7
2022-09-13 10:00 | 10:00 | 0 | 59.7
2022-09-13 10:30 | 10:30 | 0 | 59.7
2022-09-13 11:00 | 11:00 | 0 | 59.7
2022-09-13 11:30 | 11:30 | 0 | 59.7
2022-09-13 12:00 | 12:00 | 0 | 59.7
2022-09-13 12:30 | 12:30 | 0 | 59.7
2022-09-13 13:00 | 13:00 | 0 | 59.7
2022-09-13 13:30 | 13:30 | 0 | 59.7
2022-09-13 14:00 | 14:00 | 0 | 59.7
2022-09-13 14:30 | 14:30 | 0.92418 | 59.7
2022-09-13 15:00 | 15:00 | 3.7104 | 59.7
2022-09-13 15:30 | 15:30 | 2.2351 | 59.7
2022-09-13 16:00 | 16:00 | 5.3324 | 59.7
2022-09-13 16:30 | 16:30 | 8.9639 | 59.7
2022-09-13 17:00 | 17:00 | 12.1496 | 59.7
2022-09-13 17:30 | 17:30 | 14.8621 | 59.7
2022-09-13 18:00 | 18:00 | 16.3386 | 59.7
2022-09-13 18:30 | 18:30 | 16.1492 | 59.7
2022-09-13 19:00 | 19:00 | 15.1917 | 59.7
2022-09-13 19:30 | 19:30 | 14.4436 | 59.7
2022-09-13 20:00 | 20:00 | 14.2186 | 59.7
2022-09-13 20:30 | 20:30 | 13.8507 | 59.7
2022-09-13 21:00 | 21:00 | 13.054 | 59.7
2022-09-13 21:30 | 21:30 | 12.4661 | 59.7
2022-09-13 22:00 | 22:00 | 11.2581 | 59.7
2022-09-13 22:30 | 22:30 | 10.1707 | 59.7
2022-09-13 23:00 | 23:00 | 10.1662 | 59.7
2022-09-13 23:30 | 23:30 | 9.5315 | 59.7
2022-09-14 | 0:00 | 8.8335 | 59.7
2022-09-14 00:30 | 0:30 | 8.5528 | 59.7
2022-09-14 01:00 | 1:00 | 8.6252 | 59.7
2022-09-14 01:30 | 1:30 | 8.3536 | 59.7
2022-09-14 02:00 | 2:00 | 8.0011 | 59.7
2022-09-14 02:30 | 2:30 | 7.8 | 59.7
2022-09-14 03:00 | 3:00 | 7.8551 | 59.7
2022-09-14 03:30 | 3:30 | 7.881 | 59.7
2022-09-14 04:00 | 4:00 | 8.2321 | 59.7
2022-09-14 04:30 | 4:30 | 8.688 | 59.7
2022-09-14 05:00 | 5:00 | 9.5252 | 59.7
2022-09-14 05:30 | 5:30 | 10.3164 | 59.7
2022-09-14 06:00 | 6:00 | 10.5635 | 59.7
2022-09-14 06:30 | 6:30 | 9.1477 | 59.7
2022-09-14 07:00 | 7:00 | 5.8272 | 59.7
2022-09-14 07:30 | 7:30 | 2.6543 | 59.7
2022-09-14 08:00 | 8:00 | 2.4646 | 59.7
2022-09-14 08:30 | 8:30 | 5.4859 | 59.7
2022-09-14 09:00 | 9:00 | 9.1692 | 59.7
2022-09-14 09:30 | 9:30 | 11.1252 | 59.7
2022-09-14 10:00 | 10:00 | 9.5315 | 59.7
2022-09-14 10:30 | 10:30 | 8.8335 | 59.7
2022-09-14 11:00 | 11:00 | 8.5528 | 59.7
2022-09-14 11:30 | 11:30 | 8.6252 | 59.7
2022-09-14 12:00 | 12:00 | 8.3536 | 59.7
2022-09-14 12:30 | 12:30 | 8.0011 | 59.7
2022-09-14 13:00 | 13:00 | 7.8 | 59.7
2022-09-14 13:30 | 13:30 | 7.8551 | 59.7
2022-09-14 14:00 | 14:00 | 7.881 | 59.7
2022-09-14 14:30 | 14:30 | 8.2321 | 59.7
2022-09-14 15:00 | 15:00 | 8.688 | 59.7
2022-09-14 15:30 | 15:30 | 9.5252 | 59.7
2022-09-14 16:00 | 16:00 | 10.3164 | 59.7
2022-09-14 16:30 | 16:30 | 10.5635 | 59.7
2022-09-14 17:00 | 17:00 | 9.1477 | 59.7
2022-09-14 17:30 | 17:30 | 5.8272 | 59.7
2022-09-14 18:00 | 18:00 | 2.6543 | 59.7
2022-09-14 18:30 | 18:30 | 2.4646 | 59.7
2022-09-14 19:00 | 19:00 | 5.4859 | 59.7
2022-09-14 19:30 | 19:30 | 9.1692 | 59.7
2022-09-14 20:00 | 20:00 | 11.1252 | 59.7
2022-09-14 20:30 | 20:30 | 14.5658 | 59.7
2022-09-14 21:00 | 21:00 | 13.5001 | 59.7
2022-09-14 21:30 | 21:30 | 13.0011 | 59.7
2022-09-14 22:00 | 22:00 | 11.7079 | 59.7
2022-09-14 22:30 | 22:30 | 10.5104 | 59.7
2022-09-14 23:00 | 23:00 | 10.3472 | 59.7
2022-09-14 23:30 | 23:30 | 9.8741 | 59.7
2022-09-15 | 0:00 | 9.1682 | 59.7
2022-09-15 00:30 | 0:30 | 8.9562 | 59.7
2022-09-15 01:00 | 1:00 | 8.8298 | 59.7
2022-09-15 01:30 | 1:30 | 8.492 | 59.7
2022-09-15 02:00 | 2:00 | 8.0733 | 59.7
2022-09-15 02:30 | 2:30 | 7.9611 | 59.7
2022-09-15 03:00 | 3:00 | 7.8756 | 59.7
2022-09-15 03:30 | 3:30 | 8.0068 | 59.7
2022-09-15 04:00 | 4:00 | 8.2674 | 59.7
2022-09-15 04:30 | 4:30 | 8.741 | 59.7
2022-09-15 05:00 | 5:00 | 9.5021 | 59.7
2022-09-15 05:30 | 5:30 | 10.2421 | 59.7
2022-09-15 06:00 | 6:00 | 10.895 | 59.7
2022-09-15 06:30 | 6:30 | 10.6629 | 59.7
2022-09-15 07:00 | 7:00 | 6.8783 | 59.7
2022-09-15 07:30 | 7:30 | 2.8501 | 59.7
2022-09-15 08:00 | 8:00 | 2.9068 | 59.7
2022-09-15 08:30 | 8:30 | 4.2777 | 59.7
2022-09-15 09:00 | 9:00 | 6.663 | 59.7
2022-09-15 09:30 | 9:30 | 3.4996 | 59.7
2022-09-15 10:00 | 10:00 | 2.1756 | 59.7
2022-09-15 10:30 | 10:30 | 1.9908 | 59.7
2022-09-15 11:00 | 11:00 | 2.7635 | 59.7
2022-09-15 11:30 | 11:30 | 2.7558 | 59.7
2022-09-15 12:00 | 12:00 | 3.0725 | 59.7
2022-09-15 12:30 | 12:30 | 4.0151 | 59.7
2022-09-15 13:00 | 13:00 | 5.0569 | 59.7
2022-09-15 13:30 | 13:30 | 3.0199 | 59.7
2022-09-15 14:00 | 14:00 | 4.6095 | 59.7
2022-09-15 14:30 | 14:30 | 4.8144 | 59.7
2022-09-15 15:00 | 15:00 | 6.2091 | 59.7
2022-09-15 15:30 | 15:30 | 7.8101 | 59.7
2022-09-15 16:00 | 16:00 | 10.7047 | 59.7
2022-09-15 16:30 | 16:30 | 12.583 | 59.7
2022-09-15 17:00 | 17:00 | 13.7012 | 59.7
2022-09-15 17:30 | 17:30 | 15.2913 | 59.7
2022-09-15 18:00 | 18:00 | 16.1914 | 59.7
2022-09-15 18:30 | 18:30 | 16.131 | 59.7
2022-09-15 19:00 | 19:00 | 15.1268 | 59.7
2022-09-15 19:30 | 19:30 | 14.4676 | 59.7
2022-09-15 20:00 | 20:00 | 14.6219 | 59.7
2022-09-15 20:30 | 20:30 | 14.2016 | 59.7
2022-09-15 21:00 | 21:00 | 13.3031 | 59.7
2022-09-15 21:30 | 21:30 | 12.6467 | 59.7
2022-09-15 22:00 | 22:00 | 11.5603 | 59.7
2022-09-15 22:30 | 22:30 | 10.3316 | 59.7
2022-09-15 23:00 | 23:00 | 10.256 | 59.7
2022-09-15 23:30 | 23:30 | 9.8703 | 59.7
2022-09-16 | 0:00 | 9.1364 | 59.7
2022-09-16 00:30 | 0:30 | 8.7855 | 59.7
2022-09-16 01:00 | 1:00 | 8.7012 | 59.7
2022-09-16 01:30 | 1:30 | 8.4204 | 59.7
2022-09-16 02:00 | 2:00 | 8.0285 | 59.7
2022-09-16 02:30 | 2:30 | 7.8843 | 59.7
2022-09-16 03:00 | 3:00 | 7.8328 | 59.7
2022-09-16 03:30 | 3:30 | 7.7355 | 59.7
2022-09-16 04:00 | 4:00 | 8.0761 | 59.7
2022-09-16 04:30 | 4:30 | 8.6591 | 59.7
2022-09-16 05:00 | 5:00 | 9.4687 | 59.7
2022-09-16 05:30 | 5:30 | 9.9137 | 59.7
2022-09-16 06:00 | 6:00 | 10.5213 | 59.7
2022-09-16 06:30 | 6:30 | 11.8943 | 59.7
2022-09-16 07:00 | 7:00 | 11.71 | 59.7
2022-09-16 07:30 | 7:30 | 9.5286 | 59.7
2022-09-16 08:00 | 8:00 | 7.9055 | 59.7
2022-09-16 08:30 | 8:30 | 6.3159 | 59.7
2022-09-16 09:00 | 9:00 | 5.7597 | 59.7
2022-09-16 09:30 | 9:30 | 8.1143 | 59.7
2022-09-16 10:00 | 10:00 | 5.515 | 59.7
2022-09-16 10:30 | 10:30 | 3.1869 | 59.7
2022-09-16 11:00 | 11:00 | 5.5418 | 59.7
2022-09-16 11:30 | 11:30 | 7.9976 | 59.7
2022-09-16 12:00 | 12:00 | 7.435 | 59.7
2022-09-16 12:30 | 12:30 | 3.3289 | 59.7
2022-09-16 13:00 | 13:00 | 3.3345 | 59.7
2022-09-16 13:30 | 13:30 | 2.6837 | 59.7
2022-09-16 14:00 | 14:00 | 5.4946 | 59.7
2022-09-16 14:30 | 14:30 | 5.6898 | 59.7
2022-09-16 15:00 | 15:00 | 4.2397 | 59.7
2022-09-16 15:30 | 15:30 | 5.7122 | 59.7
2022-09-16 16:00 | 16:00 | 5.8935 | 59.7
2022-09-16 16:30 | 16:30 | 9.7471 | 59.7
2022-09-16 17:00 | 17:00 | 11.3237 | 59.7
2022-09-16 17:30 | 17:30 | 14.0605 | 59.7
2022-09-16 18:00 | 18:00 | 15.3549 | 59.7
2022-09-16 18:30 | 18:30 | 15.5092 | 59.7
2022-09-16 19:00 | 19:00 | 14.8025 | 59.7
2022-09-16 19:30 | 19:30 | 14.3639 | 59.7
2022-09-16 20:00 | 20:00 | 14.3327 | 59.7
2022-09-16 20:30 | 20:30 | 13.9034 | 59.7
2022-09-16 21:00 | 21:00 | 13.3142 | 59.7
2022-09-16 21:30 | 21:30 | 13.0485 | 59.7
2022-09-16 22:00 | 22:00 | 12.038 | 59.7
2022-09-16 22:30 | 22:30 | 10.7989 | 59.7
2022-09-16 23:00 | 23:00 | 10.8512 | 59.7
2022-09-16 23:30 | 23:30 | 10.3644 | 59.7
2022-09-17 | 0:00 | 9.6424 | 59.7
2022-09-17 00:30 | 0:30 | 9.2984 | 59.7
2022-09-17 01:00 | 1:00 | 9.2668 | 59.7
2022-09-17 01:30 | 1:30 | 8.8214 | 59.7
2022-09-17 02:00 | 2:00 | 8.4311 | 59.7
2022-09-17 02:30 | 2:30 | 7.9729 | 59.7
2022-09-17 03:00 | 3:00 | 7.9816 | 59.7
2022-09-17 03:30 | 3:30 | 8.0017 | 59.7
2022-09-17 04:00 | 4:00 | 7.9678 | 59.7
2022-09-17 04:30 | 4:30 | 8.0618 | 59.7
2022-09-17 05:00 | 5:00 | 8.485 | 59.7
2022-09-17 05:30 | 5:30 | 8.7429 | 59.7
2022-09-17 06:00 | 6:00 | 9.3241 | 59.7
2022-09-17 06:30 | 6:30 | 9.1068 | 59.7
2022-09-17 07:00 | 7:00 | 8.2061 | 59.7
2022-09-17 07:30 | 7:30 | 6.9218 | 59.7
2022-09-17 08:00 | 8:00 | 7.8934 | 59.7
2022-09-17 08:30 | 8:30 | 3.9697 | 59.7
2022-09-17 09:00 | 9:00 | 2.4568 | 59.7
2022-09-17 09:30 | 9:30 | 3.8964 | 59.7
2022-09-17 10:00 | 10:00 | 6.1191 | 59.7
2022-09-17 10:30 | 10:30 | 8.2018 | 59.7
2022-09-17 11:00 | 11:00 | 8.1299 | 59.7
2022-09-17 11:30 | 11:30 | 6.5549 | 59.7
2022-09-17 12:00 | 12:00 | 7.1555 | 59.7
2022-09-17 12:30 | 12:30 | 8.7746 | 59.7
2022-09-17 13:00 | 13:00 | 9.0773 | 59.7
2022-09-17 13:30 | 13:30 | 8.6432 | 59.7
2022-09-17 14:00 | 14:00 | 7.4674 | 59.7
2022-09-17 14:30 | 14:30 | 3.3507 | 59.7
2022-09-17 15:00 | 15:00 | 2.9731 | 59.7
2022-09-17 15:30 | 15:30 | 2.731 | 59.7
2022-09-17 16:00 | 16:00 | 5.8838 | 59.7
2022-09-17 16:30 | 16:30 | 9.1811 | 59.7
2022-09-17 17:00 | 17:00 | 11.3815 | 59.7
2022-09-17 17:30 | 17:30 | 13.2681 | 59.7
2022-09-17 18:00 | 18:00 | 14.1469 | 59.7
2022-09-17 18:30 | 18:30 | 13.911 | 59.7
2022-09-17 19:00 | 19:00 | 13.138 | 59.7
2022-09-17 19:30 | 19:30 | 12.8067 | 59.7
2022-09-17 20:00 | 20:00 | 12.7843 | 59.7
2022-09-17 20:30 | 20:30 | 12.5648 | 59.7
2022-09-17 21:00 | 21:00 | 12.0993 | 59.7
2022-09-17 21:30 | 21:30 | 11.889 | 59.7
2022-09-17 22:00 | 22:00 | 11.0373 | 59.7
2022-09-17 22:30 | 22:30 | 10.1549 | 59.7
2022-09-17 23:00 | 23:00 | 10.2987 | 59.7
2022-09-17 23:30 | 23:30 | 9.8568 | 59.7
2022-09-18 | 0:00 | 9.2138 | 59.7
2022-09-18 00:30 | 0:30 | 9.0379 | 59.7
2022-09-18 01:00 | 1:00 | 8.8719 | 59.7
2022-09-18 01:30 | 1:30 | 8.5379 | 59.7
2022-09-18 02:00 | 2:00 | 8.1786 | 59.7
2022-09-18 02:30 | 2:30 | 7.9515 | 59.7
2022-09-18 03:00 | 3:00 | 7.9555 | 59.7
2022-09-18 03:30 | 3:30 | 7.8298 | 59.7
2022-09-18 04:00 | 4:00 | 7.8616 | 59.7
2022-09-18 04:30 | 4:30 | 8.0079 | 59.7
2022-09-18 05:00 | 5:00 | 8.2609 | 59.7
2022-09-18 05:30 | 5:30 | 8.3142 | 59.7
2022-09-18 06:00 | 6:00 | 7.7572 | 59.7
2022-09-18 06:30 | 6:30 | 5.95 | 59.7
2022-09-18 07:00 | 7:00 | 4.7022 | 59.7
2022-09-18 07:30 | 7:30 | 2.4153 | 59.7
2022-09-18 08:00 | 8:00 | 3.1365 | 59.7
2022-09-18 08:30 | 8:30 | 5.5877 | 59.7
2022-09-18 09:00 | 9:00 | 7.4243 | 59.7
2022-09-18 09:30 | 9:30 | 10.3586 | 59.7
2022-09-18 10:00 | 10:00 | 12.0148 | 59.7
2022-09-18 10:30 | 10:30 | 12.6667 | 59.7
2022-09-18 11:00 | 11:00 | 12.4443 | 59.7
2022-09-18 11:30 | 11:30 | 13.1008 | 59.7
2022-09-18 12:00 | 12:00 | 13.47 | 59.7
2022-09-18 12:30 | 12:30 | 13.256 | 59.7
2022-09-18 13:00 | 13:00 | 12.6149 | 59.7
2022-09-18 13:30 | 13:30 | 11.2817 | 59.7
2022-09-18 14:00 | 14:00 | 9.309 | 59.7
2022-09-18 14:30 | 14:30 | 6.6114 | 59.7
2022-09-18 15:00 | 15:00 | 3.0878 | 59.7
2022-09-18 15:30 | 15:30 | 2.4473 | 59.7
2022-09-18 16:00 | 16:00 | 5.7964 | 59.7
2022-09-18 16:30 | 16:30 | 9.6905 | 59.7
2022-09-18 17:00 | 17:00 | 12.3388 | 59.7
2022-09-18 17:30 | 17:30 | 14.7058 | 59.7
2022-09-18 18:00 | 18:00 | 15.9147 | 59.7
2022-09-18 18:30 | 18:30 | 15.6312 | 59.7
2022-09-18 19:00 | 19:00 | 14.5767 | 59.7
2022-09-18 19:30 | 19:30 | 13.7878 | 59.7
2022-09-18 20:00 | 20:00 | 13.608 | 59.7
2022-09-18 20:30 | 20:30 | 13.1246 | 59.7
2022-09-18 21:00 | 21:00 | 12.5501 | 59.7
2022-09-18 21:30 | 21:30 | 12.0469 | 59.7
2022-09-18 22:00 | 22:00 | 10.9542 | 59.7
2022-09-18 22:30 | 22:30 | 9.9297 | 59.7
2022-09-18 23:00 | 23:00 | 9.9307 | 59.7
2022-09-18 23:30 | 23:30 | 9.5426 | 59.7
2022-09-19 | 0:00 | 8.8208 | 59.7
2022-09-19 00:30 | 0:30 | 8.6338 | 59.7
2022-09-19 01:00 | 1:00 | 8.7076 | 59.7
2022-09-19 01:30 | 1:30 | 8.4562 | 59.7
2022-09-19 02:00 | 2:00 | 8.1242 | 59.7
2022-09-19 02:30 | 2:30 | 7.9309 | 59.7
2022-09-19 03:00 | 3:00 | 7.9285 | 59.7
2022-09-19 03:30 | 3:30 | 7.9742 | 59.7
2022-09-19 04:00 | 4:00 | 8.2657 | 59.7
2022-09-19 04:30 | 4:30 | 8.6644 | 59.7
2022-09-19 05:00 | 5:00 | 9.4898 | 59.7
2022-09-19 05:30 | 5:30 | 10.1332 | 59.7
2022-09-19 06:00 | 6:00 | 9.5648 | 59.7
2022-09-19 06:30 | 6:30 | 7.3655 | 59.7
2022-09-19 07:00 | 7:00 | 4.3322 | 59.7
2022-09-19 07:30 | 7:30 | 2.174 | 59.7
2022-09-19 08:00 | 8:00 | 3.8972 | 59.7
2022-09-19 08:30 | 8:30 | 6.9832 | 59.7
2022-09-19 09:00 | 9:00 | 9.6063 | 59.7
2022-09-19 09:30 | 9:30 | 11.5279 | 59.7
2022-09-19 10:00 | 10:00 | 12.3807 | 59.7
2022-09-19 10:30 | 10:30 | 13.6465 | 59.7
2022-09-19 11:00 | 11:00 | 14.1958 | 59.7
2022-09-19 11:30 | 11:30 | 14.1519 | 59.7
2022-09-19 12:00 | 12:00 | 13.6568 | 59.7
2022-09-19 12:30 | 12:30 | 13.4147 | 59.7
2022-09-19 13:00 | 13:00 | 12.5335 | 59.7
2022-09-19 13:30 | 13:30 | 11.2143 | 59.7
2022-09-19 14:00 | 14:00 | 10.6407 | 59.7
2022-09-19 14:30 | 14:30 | 6.5034 | 59.7
2022-09-19 15:00 | 15:00 | 3.0029 | 59.7
2022-09-19 15:30 | 15:30 | 2.2834 | 59.7
2022-09-19 16:00 | 16:00 | 5.6491 | 59.7
2022-09-19 16:30 | 16:30 | 8.9128 | 59.7
2022-09-19 17:00 | 17:00 | 12.0996 | 59.7
2022-09-19 17:30 | 17:30 | 14.4314 | 59.7
2022-09-19 18:00 | 18:00 | 15.7874 | 59.7
2022-09-19 18:30 | 18:30 | 15.6631 | 59.7
2022-09-19 19:00 | 19:00 | 14.792 | 59.7
2022-09-19 19:30 | 19:30 | 13.8108 | 59.7
2022-09-19 20:00 | 20:00 | 13.5003 | 59.7
2022-09-19 20:30 | 20:30 | 13.2023 | 59.7
2022-09-19 21:00 | 21:00 | 12.436 | 59.7
2022-09-19 21:30 | 21:30 | 11.9079 | 59.7
2022-09-19 22:00 | 22:00 | 10.9413 | 59.7
2022-09-19 22:30 | 22:30 | 9.991 | 59.7
2022-09-19 23:00 | 23:00 | 10.1805 | 59.7
2022-09-19 23:30 | 23:30 | 9.6148 | 59.7
2022-09-20 | 0:00 | 8.8832 | 59.7
2022-09-20 00:30 | 0:30 | 8.5397 | 59.7
2022-09-20 01:00 | 1:00 | 8.6175 | 59.7
2022-09-20 01:30 | 1:30 | 8.2968 | 59.7
2022-09-20 02:00 | 2:00 | 7.9793 | 59.7
2022-09-20 02:30 | 2:30 | 7.7219 | 59.7
2022-09-20 03:00 | 3:00 | 7.7979 | 59.7
2022-09-20 03:30 | 3:30 | 7.8264 | 59.7
2022-09-20 04:00 | 4:00 | 8.1105 | 59.7
2022-09-20 04:30 | 4:30 | 8.5962 | 59.7
2022-09-20 05:00 | 5:00 | 9.2625 | 59.7
2022-09-20 05:30 | 5:30 | 9.8738 | 59.7
2022-09-20 06:00 | 6:00 | 9.2989 | 59.7
2022-09-20 06:30 | 6:30 | 6.9069 | 59.7
2022-09-20 07:00 | 7:00 | 4.1155 | 59.7
2022-09-20 07:30 | 7:30 | 2.1749 | 59.7
2022-09-20 08:00 | 8:00 | 4.1885 | 59.7
2022-09-20 08:30 | 8:30 | 7.6294 | 59.7
2022-09-20 09:00 | 9:00 | 10.3197 | 59.7
2022-09-20 09:30 | 9:30 | 12.1435 | 59.7
2022-09-20 10:00 | 10:00 | 12.9829 | 59.7
2022-09-20 10:30 | 10:30 | 13.6271 | 59.7
2022-09-20 11:00 | 11:00 | 14.2737 | 59.7
2022-09-20 11:30 | 11:30 | 14.4429 | 59.7
2022-09-20 12:00 | 12:00 | 14.2776 | 59.7
2022-09-20 12:30 | 12:30 | 13.7384 | 59.7
2022-09-20 13:00 | 13:00 | 12.798 | 59.7
2022-09-20 13:30 | 13:30 | 11.6788 | 59.7
2022-09-20 14:00 | 14:00 | 9.7407 | 59.7
2022-09-20 14:30 | 14:30 | 7.0016 | 59.7
2022-09-20 15:00 | 15:00 | 3.5083 | 59.7
2022-09-20 15:30 | 15:30 | 2.1169 | 59.7
2022-09-20 16:00 | 16:00 | 5.7004 | 59.7
2022-09-20 16:30 | 16:30 | 9.3863 | 59.7
2022-09-20 17:00 | 17:00 | 11.991 | 59.7
2022-09-20 17:30 | 17:30 | 14.3132 | 59.7
2022-09-20 18:00 | 18:00 | 15.478 | 59.7
2022-09-20 18:30 | 18:30 | 15.5582 | 59.7
2022-09-20 19:00 | 19:00 | 14.5025 | 59.7
2022-09-20 19:30 | 19:30 | 13.8058 | 59.7
2022-09-20 20:00 | 20:00 | 13.5843 | 59.7
2022-09-20 20:30 | 20:30 | 13.1414 | 59.7
2022-09-20 21:00 | 21:00 | 12.3858 | 59.7
2022-09-20 21:30 | 21:30 | 11.8397 | 59.7
2022-09-20 22:00 | 22:00 | 10.7094 | 59.7
2022-09-20 22:30 | 22:30 | 9.5833 | 59.7
2022-09-20 23:00 | 23:00 | 9.6943 | 59.7
2022-09-20 23:30 | 23:30 | 9.3677 | 59.7
2022-09-21 | 0:00 | 8.6671 | 59.7
2022-09-21 00:30 | 0:30 | 8.438 | 59.7
2022-09-21 01:00 | 1:00 | 8.4606 | 59.7
2022-09-21 01:30 | 1:30 | 8.0931 | 59.7
2022-09-21 02:00 | 2:00 | 7.7698 | 59.7
2022-09-21 02:30 | 2:30 | 7.5513 | 59.7
2022-09-21 03:00 | 3:00 | 7.5641 | 59.7
2022-09-21 03:30 | 3:30 | 7.6081 | 59.7
2022-09-21 04:00 | 4:00 | 7.7435 | 59.7
2022-09-21 04:30 | 4:30 | 8.1408 | 59.7
2022-09-21 05:00 | 5:00 | 8.7546 | 59.7
2022-09-21 05:30 | 5:30 | 9.2044 | 59.7
2022-09-21 06:00 | 6:00 | 8.9801 | 59.7
2022-09-21 06:30 | 6:30 | 8.4406 | 59.7
2022-09-21 07:00 | 7:00 | 6.658 | 59.7
2022-09-21 07:30 | 7:30 | 4.2504 | 59.7
2022-09-21 08:00 | 8:00 | 2.7621 | 59.7
2022-09-21 08:30 | 8:30 | 2.373 | 59.7
2022-09-21 09:00 | 9:00 | 2.248 | 59.7
2022-09-21 09:30 | 9:30 | 1.8605 | 59.7
2022-09-21 10:00 | 10:00 | 2.3319 | 59.7
2022-09-21 10:30 | 10:30 | 2.7839 | 59.7
2022-09-21 11:00 | 11:00 | 2.0235 | 59.7
2022-09-21 11:30 | 11:30 | 1.9532 | 59.7
2022-09-21 12:00 | 12:00 | 2.0981 | 59.7
2022-09-21 12:30 | 12:30 | 5.4498 | 59.7
2022-09-21 13:00 | 13:00 | 6.8229 | 59.7
2022-09-21 13:30 | 13:30 | 6.3501 | 59.7
2022-09-21 14:00 | 14:00 | 7.3217 | 59.7
2022-09-21 14:30 | 14:30 | 8.157 | 59.7
2022-09-21 15:00 | 15:00 | 9.2807 | 59.7
2022-09-21 15:30 | 15:30 | 10.2998 | 59.7
2022-09-21 16:00 | 16:00 | 9.7482 | 59.7
2022-09-21 16:30 | 16:30 | 10.2544 | 59.7
2022-09-21 17:00 | 17:00 | 13.2301 | 59.7
2022-09-21 17:30 | 17:30 | 14.8097 | 59.7
2022-09-21 18:00 | 18:00 | 15.3077 | 59.7
2022-09-21 18:30 | 18:30 | 15.3025 | 59.7
2022-09-21 19:00 | 19:00 | 14.3728 | 59.7
2022-09-21 19:30 | 19:30 | 13.8225 | 59.7
2022-09-21 20:00 | 20:00 | 13.5534 | 59.7
2022-09-21 20:30 | 20:30 | 13.0633 | 59.7
2022-09-21 21:00 | 21:00 | 12.3279 | 59.7
2022-09-21 21:30 | 21:30 | 12.1553 | 59.7
2022-09-21 22:00 | 22:00 | 11.0239 | 59.7
2022-09-21 22:30 | 22:30 | 10.0282 | 59.7
2022-09-21 23:00 | 23:00 | 10.0864 | 59.7
2022-09-21 23:30 | 23:30 | 9.6962 | 59.7
2022-09-22 | 0:00 | 8.9926 | 59.7
2022-09-22 00:30 | 0:30 | 8.6676 | 59.7
2022-09-22 01:00 | 1:00 | 8.6383 | 59.7
2022-09-22 01:30 | 1:30 | 8.2421 | 59.7
2022-09-22 02:00 | 2:00 | 7.8421 | 59.7
2022-09-22 02:30 | 2:30 | 7.6706 | 59.7
2022-09-22 03:00 | 3:00 | 7.6147 | 59.7
2022-09-22 03:30 | 3:30 | 7.5602 | 59.7
2022-09-22 04:00 | 4:00 | 7.446 | 59.7
2022-09-22 04:30 | 4:30 | 7.6498 | 59.7
2022-09-22 05:00 | 5:00 | 7.9962 | 59.7
2022-09-22 05:30 | 5:30 | 8.086 | 59.7
2022-09-22 06:00 | 6:00 | 8.647 | 59.7
2022-09-22 06:30 | 6:30 | 8.8902 | 59.7
2022-09-22 07:00 | 7:00 | 9.5266 | 59.7
2022-09-22 07:30 | 7:30 | 9.9122 | 59.7
2022-09-22 08:00 | 8:00 | 9.5387 | 59.7
2022-09-22 08:30 | 8:30 | 10.8328 | 59.7
2022-09-22 09:00 | 9:00 | 10.4091 | 59.7
2022-09-22 09:30 | 9:30 | 9.9834 | 59.7
2022-09-22 10:00 | 10:00 | 8.9749 | 59.7
2022-09-22 10:30 | 10:30 | 10.9515 | 59.7
2022-09-22 11:00 | 11:00 | 8.974 | 59.7
2022-09-22 11:30 | 11:30 | 4.0309 | 59.7
2022-09-22 12:00 | 12:00 | 5.6107 | 59.7
2022-09-22 12:30 | 12:30 | 2.5985 | 59.7
2022-09-22 13:00 | 13:00 | 3.2513 | 59.7
2022-09-22 13:30 | 13:30 | 6.6937 | 59.7
2022-09-22 14:00 | 14:00 | 5.8656 | 59.7
2022-09-22 14:30 | 14:30 | 4.9303 | 59.7
2022-09-22 15:00 | 15:00 | 3.7021 | 59.7
2022-09-22 15:30 | 15:30 | 9.2302 | 59.7
2022-09-22 16:00 | 16:00 | 11.5279 | 59.7
2022-09-22 16:30 | 16:30 | 12.1286 | 59.7
2022-09-22 17:00 | 17:00 | 13.4829 | 59.7
2022-09-22 17:30 | 17:30 | 15.5718 | 59.7
2022-09-22 18:00 | 18:00 | 16.3079 | 59.7
2022-09-22 18:30 | 18:30 | 15.9261 | 59.7
2022-09-22 19:00 | 19:00 | 14.8802 | 59.7
2022-09-22 19:30 | 19:30 | 14.0321 | 59.7
2022-09-22 20:00 | 20:00 | 13.9008 | 59.7
2022-09-22 20:30 | 20:30 | 13.5179 | 59.7
2022-09-22 21:00 | 21:00 | 12.6399 | 59.7
2022-09-22 21:30 | 21:30 | 12.0924 | 59.7
2022-09-22 22:00 | 22:00 | 11.2505 | 59.7
2022-09-22 22:30 | 22:30 | 10.306 | 59.7
2022-09-22 23:00 | 23:00 | 10.1907 | 59.7
2022-09-22 23:30 | 23:30 | 9.91 | 59.7
2022-09-23 | 0:00 | 9.1634 | 59.7
2022-09-23 00:30 | 0:30 | 8.8332 | 59.7
2022-09-23 01:00 | 1:00 | 8.7886 | 59.7
2022-09-23 01:30 | 1:30 | 8.4134 | 59.7
2022-09-23 02:00 | 2:00 | 8.0523 | 59.7
2022-09-23 02:30 | 2:30 | 7.841 | 59.7
2022-09-23 03:00 | 3:00 | 7.8111 | 59.7
2022-09-23 03:30 | 3:30 | 7.6777 | 59.7
2022-09-23 04:00 | 4:00 | 7.8001 | 59.7
2022-09-23 04:30 | 4:30 | 8.1843 | 59.7
2022-09-23 05:00 | 5:00 | 8.8304 | 59.7
2022-09-23 05:30 | 5:30 | 9.3402 | 59.7
2022-09-23 06:00 | 6:00 | 8.8609 | 59.7
2022-09-23 06:30 | 6:30 | 8.0712 | 59.7
2022-09-23 07:00 | 7:00 | 6.786 | 59.7
2022-09-23 07:30 | 7:30 | 6.8054 | 59.7
2022-09-23 08:00 | 8:00 | 3.9848 | 59.7
2022-09-23 08:30 | 8:30 | 1.956 | 59.7
2022-09-23 09:00 | 9:00 | 1.7667 | 59.7
2022-09-23 09:30 | 9:30 | 6.156 | 59.7
2022-09-23 10:00 | 10:00 | 6.5447 | 59.7
2022-09-23 10:30 | 10:30 | 5.2011 | 59.7
2022-09-23 11:00 | 11:00 | 6.3203 | 59.7
2022-09-23 11:30 | 11:30 | 7.7835 | 59.7
2022-09-23 12:00 | 12:00 | 6.0076 | 59.7
2022-09-23 12:30 | 12:30 | 3.7741 | 59.7
2022-09-23 13:00 | 13:00 | 6.6024 | 59.7
2022-09-23 13:30 | 13:30 | 9.2595 | 59.7
2022-09-23 14:00 | 14:00 | 5.3663 | 59.7
2022-09-23 14:30 | 14:30 | 1.9103 | 59.7
2022-09-23 15:00 | 15:00 | 4.7546 | 59.7
2022-09-23 15:30 | 15:30 | 7.5009 | 59.7
2022-09-23 16:00 | 16:00 | 6.4815 | 59.7
2022-09-23 16:30 | 16:30 | 10.4688 | 59.7
2022-09-23 17:00 | 17:00 | 13.0036 | 59.7
2022-09-23 17:30 | 17:30 | 14.2271 | 59.7
2022-09-23 18:00 | 18:00 | 14.8265 | 59.7
2022-09-23 18:30 | 18:30 | 14.6319 | 59.7
2022-09-23 19:00 | 19:00 | 14.023 | 59.7
2022-09-23 19:30 | 19:30 | 13.48 | 59.7
2022-09-23 20:00 | 20:00 | 13.3472 | 59.7
2022-09-23 20:30 | 20:30 | 12.9624 | 59.7
2022-09-23 21:00 | 21:00 | 12.4688 | 59.7
2022-09-23 21:30 | 21:30 | 12.0589 | 59.7
2022-09-23 22:00 | 22:00 | 11.2248 | 59.7
2022-09-23 22:30 | 22:30 | 10.2423 | 59.7
2022-09-23 23:00 | 23:00 | 10.1616 | 59.7
2022-09-23 23:30 | 23:30 | 9.8442 | 59.7
2022-09-24 | 0:00 | 9.0907 | 59.7
2022-09-24 00:30 | 0:30 | 8.8431 | 59.7
2022-09-24 01:00 | 1:00 | 8.7641 | 59.7
2022-09-24 01:30 | 1:30 | 8.3767 | 59.7
2022-09-24 02:00 | 2:00 | 8.0374 | 59.7
2022-09-24 02:30 | 2:30 | 7.7447 | 59.7
2022-09-24 03:00 | 3:00 | 7.6505 | 59.7
2022-09-24 03:30 | 3:30 | 7.5719 | 59.7
2022-09-24 04:00 | 4:00 | 7.647 | 59.7
2022-09-24 04:30 | 4:30 | 7.7722 | 59.7
2022-09-24 05:00 | 5:00 | 7.9703 | 59.7
2022-09-24 05:30 | 5:30 | 8.1501 | 59.7
2022-09-24 06:00 | 6:00 | 7.3889 | 59.7
2022-09-24 06:30 | 6:30 | 5.4181 | 59.7
2022-09-24 07:00 | 7:00 | 3.2794 | 59.7
2022-09-24 07:30 | 7:30 | 2.0233 | 59.7
2022-09-24 08:00 | 8:00 | 3.6984 | 59.7
2022-09-24 08:30 | 8:30 | 6.1869 | 59.7
2022-09-24 09:00 | 9:00 | 8.5613 | 59.7
2022-09-24 09:30 | 9:30 | 10.4987 | 59.7
2022-09-24 10:00 | 10:00 | 11.9793 | 59.7
2022-09-24 10:30 | 10:30 | 12.9953 | 59.7
2022-09-24 11:00 | 11:00 | 11.7559 | 59.7
2022-09-24 11:30 | 11:30 | 11.3433 | 59.7
2022-09-24 12:00 | 12:00 | 10.3056 | 59.7
2022-09-24 12:30 | 12:30 | 10.7297 | 59.7
2022-09-24 13:00 | 13:00 | 7.0485 | 59.7
2022-09-24 13:30 | 13:30 | 6.1737 | 59.7
2022-09-24 14:00 | 14:00 | 3.5713 | 59.7
2022-09-24 14:30 | 14:30 | 4.2516 | 59.7
2022-09-24 15:00 | 15:00 | 1.8671 | 59.7
2022-09-24 15:30 | 15:30 | 3.3448 | 59.7
2022-09-24 16:00 | 16:00 | 5.7557 | 59.7
2022-09-24 16:30 | 16:30 | 9.1317 | 59.7
2022-09-24 17:00 | 17:00 | 11.7706 | 59.7
2022-09-24 17:30 | 17:30 | 13.3739 | 59.7
2022-09-24 18:00 | 18:00 | 14.6066 | 59.7
2022-09-24 18:30 | 18:30 | 14.503 | 59.7
2022-09-24 19:00 | 19:00 | 13.4268 | 59.7
2022-09-24 19:30 | 19:30 | 12.8682 | 59.7
2022-09-24 20:00 | 20:00 | 12.7713 | 59.7
2022-09-24 20:30 | 20:30 | 12.4513 | 59.7
2022-09-24 21:00 | 21:00 | 11.8246 | 59.7
2022-09-24 21:30 | 21:30 | 11.5224 | 59.7
2022-09-24 22:00 | 22:00 | 10.7767 | 59.7
2022-09-24 22:30 | 22:30 | 9.9365 | 59.7
2022-09-24 23:00 | 23:00 | 10.0284 | 59.7
2022-09-24 23:30 | 23:30 | 9.6531 | 59.7
2022-09-25 | 0:00 | 8.9411 | 59.7
2022-09-25 00:30 | 0:30 | 8.6134 | 59.7
2022-09-25 01:00 | 1:00 | 8.6349 | 59.7
2022-09-25 01:30 | 1:30 | 8.257 | 59.7
2022-09-25 02:00 | 2:00 | 7.9284 | 59.7
2022-09-25 02:30 | 2:30 | 7.6722 | 59.7
2022-09-25 03:00 | 3:00 | 7.5125 | 59.7
2022-09-25 03:30 | 3:30 | 7.3617 | 59.7
2022-09-25 04:00 | 4:00 | 7.4387 | 59.7
2022-09-25 04:30 | 4:30 | 7.4513 | 59.7
2022-09-25 05:00 | 5:00 | 7.7107 | 59.7
2022-09-25 05:30 | 5:30 | 7.7437 | 59.7
2022-09-25 06:00 | 6:00 | 6.7214 | 59.7
2022-09-25 06:30 | 6:30 | 4.7287 | 59.7
2022-09-25 07:00 | 7:00 | 2.782 | 59.7
2022-09-25 07:30 | 7:30 | 2.5327 | 59.7
2022-09-25 08:00 | 8:00 | 4.4562 | 59.7
2022-09-25 08:30 | 8:30 | 6.847 | 59.7
2022-09-25 09:00 | 9:00 | 9.1304 | 59.7
2022-09-25 09:30 | 9:30 | 11.0576 | 59.7
2022-09-25 10:00 | 10:00 | 12.3991 | 59.7
2022-09-25 10:30 | 10:30 | 12.7379 | 59.7
2022-09-25 11:00 | 11:00 | 12.5658 | 59.7
2022-09-25 11:30 | 11:30 | 12.7882 | 59.7
2022-09-25 12:00 | 12:00 | 12.954 | 59.7
2022-09-25 12:30 | 12:30 | 12.7849 | 59.7
2022-09-25 13:00 | 13:00 | 12.1081 | 59.7
2022-09-25 13:30 | 13:30 | 10.9982 | 59.7
2022-09-25 14:00 | 14:00 | 8.8509 | 59.7
2022-09-25 14:30 | 14:30 | 5.8534 | 59.7
2022-09-25 15:00 | 15:00 | 2.5859 | 59.7
2022-09-25 15:30 | 15:30 | 2.6661 | 59.7
2022-09-25 16:00 | 16:00 | 6.2249 | 59.7
2022-09-25 16:30 | 16:30 | 9.9779 | 59.7
2022-09-25 17:00 | 17:00 | 12.7022 | 59.7
2022-09-25 17:30 | 17:30 | 14.6736 | 59.7
2022-09-25 18:00 | 18:00 | 15.9737 | 59.7
2022-09-25 18:30 | 18:30 | 15.7799 | 59.7
2022-09-25 19:00 | 19:00 | 14.5799 | 59.7
2022-09-25 19:30 | 19:30 | 13.5371 | 59.7
2022-09-25 20:00 | 20:00 | 13.3564 | 59.7
2022-09-25 20:30 | 20:30 | 12.9266 | 59.7
2022-09-25 21:00 | 21:00 | 12.2575 | 59.7
2022-09-25 21:30 | 21:30 | 11.6594 | 59.7
2022-09-25 22:00 | 22:00 | 10.6622 | 59.7
2022-09-25 22:30 | 22:30 | 9.6809 | 59.7
2022-09-25 23:00 | 23:00 | 9.5569 | 59.7
2022-09-25 23:30 | 23:30 | 9.3566 | 59.7
2022-09-26 | 0:00 | 8.5821 | 59.7
2022-09-26 00:30 | 0:30 | 8.3655 | 59.7
2022-09-26 01:00 | 1:00 | 8.4102 | 59.7
2022-09-26 01:30 | 1:30 | 8.0693 | 59.7
2022-09-26 02:00 | 2:00 | 7.7961 | 59.7
2022-09-26 02:30 | 2:30 | 7.5911 | 59.7
2022-09-26 03:00 | 3:00 | 7.5323 | 59.7
2022-09-26 03:30 | 3:30 | 7.4675 | 59.7
2022-09-26 04:00 | 4:00 | 7.6386 | 59.7
2022-09-26 04:30 | 4:30 | 8.0306 | 59.7
2022-09-26 05:00 | 5:00 | 8.6742 | 59.7
2022-09-26 05:30 | 5:30 | 8.9398 | 59.7
2022-09-26 06:00 | 6:00 | 8.1161 | 59.7
2022-09-26 06:30 | 6:30 | 5.7411 | 59.7
2022-09-26 07:00 | 7:00 | 3.1943 | 59.7
2022-09-26 07:30 | 7:30 | 2.174 | 59.7
2022-09-26 08:00 | 8:00 | 4.41 | 59.7
2022-09-26 08:30 | 8:30 | 7.118 | 59.7
2022-09-26 09:00 | 9:00 | 8.4751 | 59.7
2022-09-26 09:30 | 9:30 | 10.7104 | 59.7
2022-09-26 10:00 | 10:00 | 11.8676 | 59.7
2022-09-26 10:30 | 10:30 | 12.4333 | 59.7
2022-09-26 11:00 | 11:00 | 12.8907 | 59.7
2022-09-26 11:30 | 11:30 | 13.5975 | 59.7
2022-09-26 12:00 | 12:00 | 13.7774 | 59.7
2022-09-26 12:30 | 12:30 | 10.7981 | 59.7
2022-09-26 13:00 | 13:00 | 12.2702 | 59.7
2022-09-26 13:30 | 13:30 | 11.6423 | 59.7
2022-09-26 14:00 | 14:00 | 8.8753 | 59.7
2022-09-26 14:30 | 14:30 | 4.7843 | 59.7
2022-09-26 15:00 | 15:00 | 3.3661 | 59.7
2022-09-26 15:30 | 15:30 | 3.9675 | 59.7
2022-09-26 16:00 | 16:00 | 4.3174 | 59.7
2022-09-26 16:30 | 16:30 | 8.4476 | 59.7
2022-09-26 17:00 | 17:00 | 12.1198 | 59.7
2022-09-26 17:30 | 17:30 | 14.4826 | 59.7
2022-09-26 18:00 | 18:00 | 15.8893 | 59.7
2022-09-26 18:30 | 18:30 | 15.8173 | 59.7
2022-09-26 19:00 | 19:00 | 14.7454 | 59.7
2022-09-26 19:30 | 19:30 | 13.8388 | 59.7
2022-09-26 20:00 | 20:00 | 13.726 | 59.7
2022-09-26 20:30 | 20:30 | 13.1015 | 59.7
2022-09-26 21:00 | 21:00 | 12.3617 | 59.7
2022-09-26 21:30 | 21:30 | 11.7973 | 59.7
2022-09-26 22:00 | 22:00 | 10.6227 | 59.7
2022-09-26 22:30 | 22:30 | 9.7478 | 59.7
2022-09-26 23:00 | 23:00 | 9.6031 | 59.7
2022-09-26 23:30 | 23:30 | 9.2268 | 59.7
2022-09-27 | 0:00 | 8.654 | 59.7
2022-09-27 00:30 | 0:30 | 8.3889 | 59.7
2022-09-27 01:00 | 1:00 | 8.3375 | 59.7
2022-09-27 01:30 | 1:30 | 8.0833 | 59.7
2022-09-27 02:00 | 2:00 | 7.7041 | 59.7
2022-09-27 02:30 | 2:30 | 7.4434 | 59.7
2022-09-27 03:00 | 3:00 | 7.5789 | 59.7
2022-09-27 03:30 | 3:30 | 7.4139 | 59.7
2022-09-27 04:00 | 4:00 | 7.5431 | 59.7
2022-09-27 04:30 | 4:30 | 8.0507 | 59.7
2022-09-27 05:00 | 5:00 | 8.5415 | 59.7
2022-09-27 05:30 | 5:30 | 8.6779 | 59.7
2022-09-27 06:00 | 6:00 | 8.7259 | 59.7
2022-09-27 06:30 | 6:30 | 8.7258 | 59.7
2022-09-27 07:00 | 7:00 | 7.6351 | 59.7
2022-09-27 07:30 | 7:30 | 6.9319 | 59.7
2022-09-27 08:00 | 8:00 | 7.5505 | 59.7
2022-09-27 08:30 | 8:30 | 5.128 | 59.7
2022-09-27 09:00 | 9:00 | 2.4456 | 59.7
2022-09-27 09:30 | 9:30 | 6.4202 | 59.7
2022-09-27 10:00 | 10:00 | 3.8341 | 59.7
2022-09-27 10:30 | 10:30 | 2.8053 | 59.7
2022-09-27 11:00 | 11:00 | 3.0269 | 59.7
2022-09-27 11:30 | 11:30 | 4.2498 | 59.7
2022-09-27 12:00 | 12:00 | 6.6451 | 59.7
2022-09-27 12:30 | 12:30 | 4.0243 | 59.7
2022-09-27 13:00 | 13:00 | 1.8996 | 59.7
2022-09-27 13:30 | 13:30 | 2.4251 | 59.7
2022-09-27 14:00 | 14:00 | 3.8931 | 59.7
2022-09-27 14:30 | 14:30 | 7.4108 | 59.7
2022-09-27 15:00 | 15:00 | 9.4683 | 59.7
2022-09-27 15:30 | 15:30 | 5.9285 | 59.7
2022-09-27 16:00 | 16:00 | 6.9592 | 59.7
2022-09-27 16:30 | 16:30 | 9.6158 | 59.7
2022-09-27 17:00 | 17:00 | 12.2321 | 59.7
2022-09-27 17:30 | 17:30 | 15.0189 | 59.7
2022-09-27 18:00 | 18:00 | 16.7634 | 59.7
2022-09-27 18:30 | 18:30 | 16.0026 | 59.7
2022-09-27 19:00 | 19:00 | 14.6862 | 59.7
2022-09-27 19:30 | 19:30 | 13.7726 | 59.7
2022-09-27 20:00 | 20:00 | 13.728 | 59.7
2022-09-27 20:30 | 20:30 | 13.0278 | 59.7
2022-09-27 21:00 | 21:00 | 12.062 | 59.7
2022-09-27 21:30 | 21:30 | 12.1077 | 59.7
2022-09-27 22:00 | 22:00 | 10.936 | 59.7
2022-09-27 22:30 | 22:30 | 9.9919 | 59.7
2022-09-27 23:00 | 23:00 | 9.8811 | 59.7
2022-09-27 23:30 | 23:30 | 9.2053 | 59.7
2022-09-28 | 0:00 | 8.5754 | 59.7
2022-09-28 00:30 | 0:30 | 8.3606 | 59.7
2022-09-28 01:00 | 1:00 | 8.3617 | 59.7
2022-09-28 01:30 | 1:30 | 8.1428 | 59.7
2022-09-28 02:00 | 2:00 | 7.7291 | 59.7
2022-09-28 02:30 | 2:30 | 7.6241 | 59.7
2022-09-28 03:00 | 3:00 | 7.5888 | 59.7
2022-09-28 03:30 | 3:30 | 7.4436 | 59.7
2022-09-28 04:00 | 4:00 | 7.6385 | 59.7
2022-09-28 04:30 | 4:30 | 7.9987 | 59.7
2022-09-28 05:00 | 5:00 | 8.5919 | 59.7
2022-09-28 05:30 | 5:30 | 8.8807 | 59.7
2022-09-28 06:00 | 6:00 | 8.9913 | 59.7
2022-09-28 06:30 | 6:30 | 7.2924 | 59.7
2022-09-28 07:00 | 7:00 | 6.5785 | 59.7
2022-09-28 07:30 | 7:30 | 6.8609 | 59.7
2022-09-28 08:00 | 8:00 | 2.3347 | 59.7
2022-09-28 08:30 | 8:30 | 3.2639 | 59.7
2022-09-28 09:00 | 9:00 | 4.9737 | 59.7
2022-09-28 09:30 | 9:30 | 4.9887 | 59.7
2022-09-28 10:00 | 10:00 | 5.451 | 59.7
2022-09-28 10:30 | 10:30 | 6.2976 | 59.7
2022-09-28 11:00 | 11:00 | 3.0571 | 59.7
2022-09-28 11:30 | 11:30 | 5.1056 | 59.7
2022-09-28 12:00 | 12:00 | 2.9634 | 59.7
2022-09-28 12:30 | 12:30 | 2.3528 | 59.7
2022-09-28 13:00 | 13:00 | 2.848 | 59.7
2022-09-28 13:30 | 13:30 | 8.4517 | 59.7
2022-09-28 14:00 | 14:00 | 4.3822 | 59.7
2022-09-28 14:30 | 14:30 | 3.366 | 59.7
2022-09-28 15:00 | 15:00 | 2.4384 | 59.7
2022-09-28 15:30 | 15:30 | 3.8104 | 59.7
2022-09-28 16:00 | 16:00 | 7.0927 | 59.7
2022-09-28 16:30 | 16:30 | 9.5864 | 59.7
2022-09-28 17:00 | 17:00 | 12.1365 | 59.7
2022-09-28 17:30 | 17:30 | 14.3653 | 59.7
2022-09-28 18:00 | 18:00 | 15.7346 | 59.7
2022-09-28 18:30 | 18:30 | 15.8936 | 59.7
2022-09-28 19:00 | 19:00 | 14.9752 | 59.7
2022-09-28 19:30 | 19:30 | 14.0667 | 59.7
2022-09-28 20:00 | 20:00 | 13.8213 | 59.7
2022-09-28 20:30 | 20:30 | 13.4122 | 59.7
2022-09-28 21:00 | 21:00 | 12.7495 | 59.7
2022-09-28 21:30 | 21:30 | 12.1234 | 59.7
2022-09-28 22:00 | 22:00 | 10.8773 | 59.7
2022-09-28 22:30 | 22:30 | 9.8615 | 59.7
2022-09-28 23:00 | 23:00 | 9.8523 | 59.7
2022-09-28 23:30 | 23:30 | 9.451 | 59.7
2022-09-29 | 0:00 | 8.7464 | 59.7
2022-09-29 00:30 | 0:30 | 8.3548 | 59.7
2022-09-29 01:00 | 1:00 | 8.3862 | 59.7
2022-09-29 01:30 | 1:30 | 8.1844 | 59.7
2022-09-29 02:00 | 2:00 | 7.8051 | 59.7
2022-09-29 02:30 | 2:30 | 7.6177 | 59.7
2022-09-29 03:00 | 3:00 | 7.5817 | 59.7
2022-09-29 03:30 | 3:30 | 7.4788 | 59.7
2022-09-29 04:00 | 4:00 | 7.6819 | 59.7
2022-09-29 04:30 | 4:30 | 7.9769 | 59.7
2022-09-29 05:00 | 5:00 | 8.5977 | 59.7
2022-09-29 05:30 | 5:30 | 9.0809 | 59.7
2022-09-29 06:00 | 6:00 | 8.9666 | 59.7
2022-09-29 06:30 | 6:30 | 8.0321 | 59.7
2022-09-29 07:00 | 7:00 | 6.9643 | 59.7
2022-09-29 07:30 | 7:30 | 6.2145 | 59.7
2022-09-29 08:00 | 8:00 | 4.3407 | 59.7
2022-09-29 08:30 | 8:30 | 2.6079 | 59.7
2022-09-29 09:00 | 9:00 | 2.1687 | 59.7
2022-09-29 09:30 | 9:30 | 1.8894 | 59.7
2022-09-29 10:00 | 10:00 | 1.9039 | 59.7
2022-09-29 10:30 | 10:30 | 3.8683 | 59.7
2022-09-29 11:00 | 11:00 | 4.9904 | 59.7
2022-09-29 11:30 | 11:30 | 3.9312 | 59.7
2022-09-29 12:00 | 12:00 | 5.5445 | 59.7
2022-09-29 12:30 | 12:30 | 5.2189 | 59.7
2022-09-29 13:00 | 13:00 | 2.2603 | 59.7
2022-09-29 13:30 | 13:30 | 3.0421 | 59.7
2022-09-29 14:00 | 14:00 | 9.6218 | 59.7
2022-09-29 14:30 | 14:30 | 8.8536 | 59.7
2022-09-29 15:00 | 15:00 | 4.9997 | 59.7
2022-09-29 15:30 | 15:30 | 2.1833 | 59.7
2022-09-29 16:00 | 16:00 | 4.233 | 59.7
2022-09-29 16:30 | 16:30 | 8.006 | 59.7
2022-09-29 17:00 | 17:00 | 10.8875 | 59.7
2022-09-29 17:30 | 17:30 | 13.3364 | 59.7
2022-09-29 18:00 | 18:00 | 14.9461 | 59.7
2022-09-29 18:30 | 18:30 | 15.5312 | 59.7
2022-09-29 19:00 | 19:00 | 14.6435 | 59.7
2022-09-29 19:30 | 19:30 | 13.9767 | 59.7
2022-09-29 20:00 | 20:00 | 14.0934 | 59.7
2022-09-29 20:30 | 20:30 | 13.8115 | 59.7
2022-09-29 21:00 | 21:00 | 13.2255 | 59.7
2022-09-29 21:30 | 21:30 | 12.7914 | 59.7
2022-09-29 22:00 | 22:00 | 11.5504 | 59.7
2022-09-29 22:30 | 22:30 | 10.6548 | 59.7
2022-09-29 23:00 | 23:00 | 10.3661 | 59.7
2022-09-29 23:30 | 23:30 | 10.0395 | 59.7
2022-09-30 | 0:00 | 9.3331 | 59.7
2022-09-30 00:30 | 0:30 | 9.0475 | 59.7
2022-09-30 01:00 | 1:00 | 9.0999 | 59.7
2022-09-30 01:30 | 1:30 | 8.7446 | 59.7
2022-09-30 02:00 | 2:00 | 8.2897 | 59.7
2022-09-30 02:30 | 2:30 | 8.0308 | 59.7
2022-09-30 03:00 | 3:00 | 7.9732 | 59.7
2022-09-30 03:30 | 3:30 | 8.0307 | 59.7
2022-09-30 04:00 | 4:00 | 8.2765 | 59.7
2022-09-30 04:30 | 4:30 | 8.6866 | 59.7
2022-09-30 05:00 | 5:00 | 9.1394 | 59.7
2022-09-30 05:30 | 5:30 | 9.4017 | 59.7
2022-09-30 06:00 | 6:00 | 8.2863 | 59.7
2022-09-30 06:30 | 6:30 | 5.9081 | 59.7
2022-09-30 07:00 | 7:00 | 3.1504 | 59.7
2022-09-30 07:30 | 7:30 | 2.3443 | 59.7
2022-09-30 08:00 | 8:00 | 4.8651 | 59.7
2022-09-30 08:30 | 8:30 | 8.0417 | 59.7
2022-09-30 09:00 | 9:00 | 10.3955 | 59.7
2022-09-30 09:30 | 9:30 | 12.3904 | 59.7
2022-09-30 10:00 | 10:00 | 13.5602 | 59.7
2022-09-30 10:30 | 10:30 | 13.7223 | 59.7
2022-09-30 11:00 | 11:00 | 14.6321 | 59.7
2022-09-30 11:30 | 11:30 | 14.7535 | 59.7
2022-09-30 12:00 | 12:00 | 14.4652 | 59.7
2022-09-30 12:30 | 12:30 | 12.9641 | 59.7
2022-09-30 13:00 | 13:00 | 11.2909 | 59.7
2022-09-30 13:30 | 13:30 | 9.6672 | 59.7
2022-09-30 14:00 | 14:00 | 9.9455 | 59.7
2022-09-30 14:30 | 14:30 | 7.4069 | 59.7
2022-09-30 15:00 | 15:00 | 3.4907 | 59.7
2022-09-30 15:30 | 15:30 | 1.98 | 59.7
2022-09-30 16:00 | 16:00 | 5.9783 | 59.7
2022-09-30 16:30 | 16:30 | 9.4887 | 59.7
2022-09-30 17:00 | 17:00 | 11.9518 | 59.7
2022-09-30 17:30 | 17:30 | 13.1956 | 59.7
2022-09-30 18:00 | 18:00 | 14.048 | 59.7
2022-09-30 18:30 | 18:30 | 14.2826 | 59.7
2022-09-30 19:00 | 19:00 | 13.6333 | 59.7
2022-09-30 19:30 | 19:30 | 13.0505 | 59.7
2022-09-30 20:00 | 20:00 | 13.0241 | 59.7
2022-09-30 20:30 | 20:30 | 12.6268 | 59.7
2022-09-30 21:00 | 21:00 | 12.1249 | 59.7
2022-09-30 21:30 | 21:30 | 11.6528 | 59.7
2022-09-30 22:00 | 22:00 | 10.7745 | 59.7
2022-09-30 22:30 | 22:30 | 9.9391 | 59.7
2022-09-30 23:00 | 23:00 | 9.959 | 59.7
2022-09-30 23:30 | 23:30 | 9.7455 | 59.7
2022-10-01 | 0:00 | 8.8903 | 59.7
2022-10-01 00:30 | 0:30 | 8.4891 | 59.7
2022-10-01 01:00 | 1:00 | 8.4939 | 59.7
2022-10-01 01:30 | 1:30 | 8.1853 | 59.7
2022-10-01 02:00 | 2:00 | 7.9017 | 59.7
2022-10-01 02:30 | 2:30 | 7.6344 | 59.7
2022-10-01 03:00 | 3:00 | 7.5663 | 59.7
2022-10-01 03:30 | 3:30 | 7.4282 | 59.7
2022-10-01 04:00 | 4:00 | 7.5379 | 59.7
2022-10-01 04:30 | 4:30 | 7.5131 | 59.7
2022-10-01 05:00 | 5:00 | 7.778 | 59.7
2022-10-01 05:30 | 5:30 | 7.8352 | 59.7
2022-10-01 06:00 | 6:00 | 6.9579 | 59.7
2022-10-01 06:30 | 6:30 | 5.8366 | 59.7
2022-10-01 07:00 | 7:00 | 4.9922 | 59.7
2022-10-01 07:30 | 7:30 | 2.2927 | 59.7
2022-10-01 08:00 | 8:00 | 4.742 | 59.7
2022-10-01 08:30 | 8:30 | 2.9514 | 59.7
2022-10-01 09:00 | 9:00 | 2.043 | 59.7
2022-10-01 09:30 | 9:30 | 1.8171 | 59.7
2022-10-01 10:00 | 10:00 | 1.6023 | 59.7
2022-10-01 10:30 | 10:30 | 1.8938 | 59.7
2022-10-01 11:00 | 11:00 | 5.9661 | 59.7
2022-10-01 11:30 | 11:30 | 4.8693 | 59.7
2022-10-01 12:00 | 12:00 | 8.3503 | 59.7
2022-10-01 12:30 | 12:30 | 2.5141 | 59.7
2022-10-01 13:00 | 13:00 | 3.0849 | 59.7
2022-10-01 13:30 | 13:30 | 1.9052 | 59.7
2022-10-01 14:00 | 14:00 | 1.9204 | 59.7
2022-10-01 14:30 | 14:30 | 7.4564 | 59.7
2022-10-01 15:00 | 15:00 | 9.6139 | 59.7
2022-10-01 15:30 | 15:30 | 10.6873 | 59.7
2022-10-01 16:00 | 16:00 | 11.6399 | 59.7
2022-10-01 16:30 | 16:30 | 12.9635 | 59.7
2022-10-01 17:00 | 17:00 | 13.7714 | 59.7
2022-10-01 17:30 | 17:30 | 14.599 | 59.7
2022-10-01 18:00 | 18:00 | 15.0473 | 59.7
2022-10-01 18:30 | 18:30 | 14.692 | 59.7
2022-10-01 19:00 | 19:00 | 13.9038 | 59.7
2022-10-01 19:30 | 19:30 | 13.2672 | 59.7
2022-10-01 20:00 | 20:00 | 13.1061 | 59.7
2022-10-01 20:30 | 20:30 | 12.6397 | 59.7
2022-10-01 21:00 | 21:00 | 12.415 | 59.7
2022-10-01 21:30 | 21:30 | 11.9014 | 59.7
2022-10-01 22:00 | 22:00 | 11.1702 | 59.7
2022-10-01 22:30 | 22:30 | 10.3212 | 59.7
2022-10-01 23:00 | 23:00 | 10.4235 | 59.7
2022-10-01 23:30 | 23:30 | 10.0529 | 59.7
2022-10-02 | 0:00 | 9.2914 | 59.7
2022-10-02 00:30 | 0:30 | 9.1204 | 59.7
2022-10-02 01:00 | 1:00 | 8.9154 | 59.7
2022-10-02 01:30 | 1:30 | 8.519 | 59.7
2022-10-02 02:00 | 2:00 | 8.1639 | 59.7
2022-10-02 02:30 | 2:30 | 8.0765 | 59.7
2022-10-02 03:00 | 3:00 | 7.8759 | 59.7
2022-10-02 03:30 | 3:30 | 7.8284 | 59.7
2022-10-02 04:00 | 4:00 | 7.7789 | 59.7
2022-10-02 04:30 | 4:30 | 7.801 | 59.7
2022-10-02 05:00 | 5:00 | 7.8118 | 59.7
2022-10-02 05:30 | 5:30 | 7.9332 | 59.7
2022-10-02 06:00 | 6:00 | 6.6861 | 59.7
2022-10-02 06:30 | 6:30 | 5.3706 | 59.7
2022-10-02 07:00 | 7:00 | 8.7555 | 59.7
2022-10-02 07:30 | 7:30 | 9.9157 | 59.7
2022-10-02 08:00 | 8:00 | 6.6635 | 59.7
2022-10-02 08:30 | 8:30 | 4.6559 | 59.7
2022-10-02 09:00 | 9:00 | 7.2208 | 59.7
2022-10-02 09:30 | 9:30 | 9.5259 | 59.7
2022-10-02 10:00 | 10:00 | 10.4245 | 59.7
2022-10-02 10:30 | 10:30 | 11.9103 | 59.7
2022-10-02 11:00 | 11:00 | 10.743 | 59.7
2022-10-02 11:30 | 11:30 | 9.4415 | 59.7
2022-10-02 12:00 | 12:00 | 5.4806 | 59.7
2022-10-02 12:30 | 12:30 | 3.445 | 59.7
2022-10-02 13:00 | 13:00 | 4.5668 | 59.7
2022-10-02 13:30 | 13:30 | 3.4029 | 59.7
2022-10-02 14:00 | 14:00 | 3.2488 | 59.7
2022-10-02 14:30 | 14:30 | 2.3458 | 59.7
2022-10-02 15:00 | 15:00 | 3.5696 | 59.7
2022-10-02 15:30 | 15:30 | 4.048 | 59.7
2022-10-02 16:00 | 16:00 | 6.4032 | 59.7
2022-10-02 16:30 | 16:30 | 9.9281 | 59.7
2022-10-02 17:00 | 17:00 | 13.632 | 59.7
2022-10-02 17:30 | 17:30 | 15.8339 | 59.7
2022-10-02 18:00 | 18:00 | 16.6945 | 59.7
2022-10-02 18:30 | 18:30 | 16.186 | 59.7
2022-10-02 19:00 | 19:00 | 15.075 | 59.7
2022-10-02 19:30 | 19:30 | 14.4032 | 59.7
2022-10-02 20:00 | 20:00 | 13.8686 | 59.7
2022-10-02 20:30 | 20:30 | 13.5895 | 59.7
2022-10-02 21:00 | 21:00 | 13.205 | 59.7
2022-10-02 21:30 | 21:30 | 12.7303 | 59.7
2022-10-02 22:00 | 22:00 | 11.6707 | 59.7
2022-10-02 22:30 | 22:30 | 10.6788 | 59.7
2022-10-02 23:00 | 23:00 | 10.5883 | 59.7
2022-10-02 23:30 | 23:30 | 10.1437 | 59.7
2022-10-03 | 0:00 | 9.402 | 59.7
2022-10-03 00:30 | 0:30 | 9.1232 | 59.7
2022-10-03 01:00 | 1:00 | 9.1193 | 59.7
2022-10-03 01:30 | 1:30 | 8.8891 | 59.7
2022-10-03 02:00 | 2:00 | 8.4131 | 59.7
2022-10-03 02:30 | 2:30 | 8.0624 | 59.7
2022-10-03 03:00 | 3:00 | 7.9366 | 59.7
2022-10-03 03:30 | 3:30 | 7.9745 | 59.7
2022-10-03 04:00 | 4:00 | 8.0576 | 59.7
2022-10-03 04:30 | 4:30 | 8.1185 | 59.7
2022-10-03 05:00 | 5:00 | 8.1288 | 59.7
2022-10-03 05:30 | 5:30 | 8.0574 | 59.7
2022-10-03 06:00 | 6:00 | 6.761 | 59.7
2022-10-03 06:30 | 6:30 | 4.5907 | 59.7
2022-10-03 07:00 | 7:00 | 2.6249 | 59.7
2022-10-03 07:30 | 7:30 | 2.658 | 59.7
2022-10-03 08:00 | 8:00 | 4.6759 | 59.7
2022-10-03 08:30 | 8:30 | 7.3314 | 59.7
2022-10-03 09:00 | 9:00 | 9.3338 | 59.7
2022-10-03 09:30 | 9:30 | 9.7784 | 59.7
2022-10-03 10:00 | 10:00 | 8.6358 | 59.7
2022-10-03 10:30 | 10:30 | 9.2883 | 59.7
2022-10-03 11:00 | 11:00 | 9.8699 | 59.7
2022-10-03 11:30 | 11:30 | 5.7645 | 59.7
2022-10-03 12:00 | 12:00 | 6.6252 | 59.7
2022-10-03 12:30 | 12:30 | 8.2475 | 59.7
2022-10-03 13:00 | 13:00 | 7.941 | 59.7
2022-10-03 13:30 | 13:30 | 8.3869 | 59.7
2022-10-03 14:00 | 14:00 | 3.074 | 59.7
2022-10-03 14:30 | 14:30 | 2.1934 | 59.7
2022-10-03 15:00 | 15:00 | 1.8703 | 59.7
2022-10-03 15:30 | 15:30 | 2.2365 | 59.7
2022-10-03 16:00 | 16:00 | 5.925 | 59.7
2022-10-03 16:30 | 16:30 | 10.2835 | 59.7
2022-10-03 17:00 | 17:00 | 13.6211 | 59.7
2022-10-03 17:30 | 17:30 | 16.2293 | 59.7
2022-10-03 18:00 | 18:00 | 17.1123 | 59.7
2022-10-03 18:30 | 18:30 | 16.9127 | 59.7
2022-10-03 19:00 | 19:00 | 15.6165 | 59.7
2022-10-03 19:30 | 19:30 | 14.5313 | 59.7
2022-10-03 20:00 | 20:00 | 14.3225 | 59.7
2022-10-03 20:30 | 20:30 | 13.6655 | 59.7
2022-10-03 21:00 | 21:00 | 12.9702 | 59.7
2022-10-03 21:30 | 21:30 | 12.4453 | 59.7
2022-10-03 22:00 | 22:00 | 11.243 | 59.7
2022-10-03 22:30 | 22:30 | 9.9732 | 59.7
2022-10-03 23:00 | 23:00 | 9.9105 | 59.7
2022-10-03 23:30 | 23:30 | 9.6279 | 59.7
2022-10-04 | 0:00 | 8.932 | 59.7
2022-10-04 00:30 | 0:30 | 8.7578 | 59.7
2022-10-04 01:00 | 1:00 | 8.6803 | 59.7
2022-10-04 01:30 | 1:30 | 8.443 | 59.7
2022-10-04 02:00 | 2:00 | 8.2339 | 59.7
2022-10-04 02:30 | 2:30 | 7.9868 | 59.7
2022-10-04 03:00 | 3:00 | 7.8891 | 59.7
2022-10-04 03:30 | 3:30 | 7.8507 | 59.7
2022-10-04 04:00 | 4:00 | 8.1055 | 59.7
2022-10-04 04:30 | 4:30 | 8.5444 | 59.7
2022-10-04 05:00 | 5:00 | 9.1386 | 59.7
2022-10-04 05:30 | 5:30 | 9.5176 | 59.7
2022-10-04 06:00 | 6:00 | 9.386 | 59.7
2022-10-04 06:30 | 6:30 | 8.1946 | 59.7
2022-10-04 07:00 | 7:00 | 5.8938 | 59.7
2022-10-04 07:30 | 7:30 | 3.3138 | 59.7
2022-10-04 08:00 | 8:00 | 3.3995 | 59.7
2022-10-04 08:30 | 8:30 | 8.5022 | 59.7
2022-10-04 09:00 | 9:00 | 10.1884 | 59.7
2022-10-04 09:30 | 9:30 | 7.2687 | 59.7
2022-10-04 10:00 | 10:00 | 5.4863 | 59.7
2022-10-04 10:30 | 10:30 | 7.7648 | 59.7
2022-10-04 11:00 | 11:00 | 7.8534 | 59.7
2022-10-04 11:30 | 11:30 | 6.0946 | 59.7
2022-10-04 12:00 | 12:00 | 6.7413 | 59.7
2022-10-04 12:30 | 12:30 | 6.7756 | 59.7
2022-10-04 13:00 | 13:00 | 3.7378 | 59.7
2022-10-04 13:30 | 13:30 | 5.6805 | 59.7
2022-10-04 14:00 | 14:00 | 6.9847 | 59.7
2022-10-04 14:30 | 14:30 | 4.1813 | 59.7
2022-10-04 15:00 | 15:00 | 1.7355 | 59.7
2022-10-04 15:30 | 15:30 | 1.7613 | 59.7
2022-10-04 16:00 | 16:00 | 4.3193 | 59.7
2022-10-04 16:30 | 16:30 | 7.8693 | 59.7
2022-10-04 17:00 | 17:00 | 11.0558 | 59.7
2022-10-04 17:30 | 17:30 | 14.2222 | 59.7
2022-10-04 18:00 | 18:00 | 15.9394 | 59.7
2022-10-04 18:30 | 18:30 | 16.1337 | 59.7
2022-10-04 19:00 | 19:00 | 15.33 | 59.7
2022-10-04 19:30 | 19:30 | 14.4543 | 59.7
2022-10-04 20:00 | 20:00 | 14.3995 | 59.7
2022-10-04 20:30 | 20:30 | 14.0314 | 59.7
2022-10-04 21:00 | 21:00 | 13.062 | 59.7
2022-10-04 21:30 | 21:30 | 12.4682 | 59.7
2022-10-04 22:00 | 22:00 | 11.1631 | 59.7
2022-10-04 22:30 | 22:30 | 10.1054 | 59.7
2022-10-04 23:00 | 23:00 | 9.8559 | 59.7
2022-10-04 23:30 | 23:30 | 9.4863 | 59.7
2022-10-05 | 0:00 | 8.895 | 59.7
2022-10-05 00:30 | 0:30 | 8.5904 | 59.7
2022-10-05 01:00 | 1:00 | 8.6187 | 59.7
2022-10-05 01:30 | 1:30 | 8.4533 | 59.7
2022-10-05 02:00 | 2:00 | 8.1656 | 59.7
2022-10-05 02:30 | 2:30 | 7.8689 | 59.7
2022-10-05 03:00 | 3:00 | 7.7943 | 59.7
2022-10-05 03:30 | 3:30 | 7.76 | 59.7
2022-10-05 04:00 | 4:00 | 8.1167 | 59.7
2022-10-05 04:30 | 4:30 | 8.6326 | 59.7
2022-10-05 05:00 | 5:00 | 9.1979 | 59.7
2022-10-05 05:30 | 5:30 | 9.3038 | 59.7
2022-10-05 06:00 | 6:00 | 8.3894 | 59.7
2022-10-05 06:30 | 6:30 | 9.6374 | 59.7
2022-10-05 07:00 | 7:00 | 7.9259 | 59.7
2022-10-05 07:30 | 7:30 | 3.478 | 59.7
2022-10-05 08:00 | 8:00 | 2.1855 | 59.7
2022-10-05 08:30 | 8:30 | 3.5 | 59.7
2022-10-05 09:00 | 9:00 | 9.1624 | 59.7
2022-10-05 09:30 | 9:30 | 9.3366 | 59.7
2022-10-05 10:00 | 10:00 | 6.823 | 59.7
2022-10-05 10:30 | 10:30 | 8.9677 | 59.7
2022-10-05 11:00 | 11:00 | 6.8472 | 59.7
2022-10-05 11:30 | 11:30 | 3.1851 | 59.7
2022-10-05 12:00 | 12:00 | 7.3744 | 59.7
2022-10-05 12:30 | 12:30 | 8.9283 | 59.7
2022-10-05 13:00 | 13:00 | 4.3607 | 59.7
2022-10-05 13:30 | 13:30 | 2.9366 | 59.7
2022-10-05 14:00 | 14:00 | 3.0513 | 59.7
2022-10-05 14:30 | 14:30 | 3.5114 | 59.7
2022-10-05 15:00 | 15:00 | 3.7221 | 59.7
2022-10-05 15:30 | 15:30 | 4.3431 | 59.7
2022-10-05 16:00 | 16:00 | 7.4752 | 59.7
2022-10-05 16:30 | 16:30 | 10.364 | 59.7
2022-10-05 17:00 | 17:00 | 12.8007 | 59.7
2022-10-05 17:30 | 17:30 | 14.7955 | 59.7
2022-10-05 18:00 | 18:00 | 15.9598 | 59.7
2022-10-05 18:30 | 18:30 | 16.1076 | 59.7
2022-10-05 19:00 | 19:00 | 15.2872 | 59.7
2022-10-05 19:30 | 19:30 | 14.4618 | 59.7
2022-10-05 20:00 | 20:00 | 14.2504 | 59.7
2022-10-05 20:30 | 20:30 | 13.7794 | 59.7
2022-10-05 21:00 | 21:00 | 13.014 | 59.7
2022-10-05 21:30 | 21:30 | 12.3336 | 59.7
2022-10-05 22:00 | 22:00 | 11.0372 | 59.7
2022-10-05 22:30 | 22:30 | 9.894 | 59.7
2022-10-05 23:00 | 23:00 | 9.8121 | 59.7
2022-10-05 23:30 | 23:30 | 9.4069 | 59.7
2022-10-06 | 0:00 | 8.8206 | 59.7
2022-10-06 00:30 | 0:30 | 8.5061 | 59.7
2022-10-06 01:00 | 1:00 | 8.421 | 59.7
2022-10-06 01:30 | 1:30 | 8.2309 | 59.7
2022-10-06 02:00 | 2:00 | 7.8901 | 59.7
2022-10-06 02:30 | 2:30 | 7.7479 | 59.7
2022-10-06 03:00 | 3:00 | 7.692 | 59.7
2022-10-06 03:30 | 3:30 | 7.5879 | 59.7
2022-10-06 04:00 | 4:00 | 7.8018 | 59.7
2022-10-06 04:30 | 4:30 | 8.2078 | 59.7
2022-10-06 05:00 | 5:00 | 8.8921 | 59.7
2022-10-06 05:30 | 5:30 | 9.3282 | 59.7
2022-10-06 06:00 | 6:00 | 8.6502 | 59.7
2022-10-06 06:30 | 6:30 | 7.3837 | 59.7
2022-10-06 07:00 | 7:00 | 4.3413 | 59.7
2022-10-06 07:30 | 7:30 | 2.4828 | 59.7
2022-10-06 08:00 | 8:00 | 5.4564 | 59.7
2022-10-06 08:30 | 8:30 | 8.2633 | 59.7
2022-10-06 09:00 | 9:00 | 7.9274 | 59.7
2022-10-06 09:30 | 9:30 | 3.8873 | 59.7
2022-10-06 10:00 | 10:00 | 2.1232 | 59.7
2022-10-06 10:30 | 10:30 | 3.7018 | 59.7
2022-10-06 11:00 | 11:00 | 5.4679 | 59.7
2022-10-06 11:30 | 11:30 | 9.1967 | 59.7
2022-10-06 12:00 | 12:00 | 9.5569 | 59.7
2022-10-06 12:30 | 12:30 | 6.8751 | 59.7
2022-10-06 13:00 | 13:00 | 4.3978 | 59.7
2022-10-06 13:30 | 13:30 | 5.0849 | 59.7
2022-10-06 14:00 | 14:00 | 4.4125 | 59.7
2022-10-06 14:30 | 14:30 | 5.4691 | 59.7
2022-10-06 15:00 | 15:00 | 5.4514 | 59.7
2022-10-06 15:30 | 15:30 | 5.9929 | 59.7
2022-10-06 16:00 | 16:00 | 8.9391 | 59.7
2022-10-06 16:30 | 16:30 | 12.2567 | 59.7
2022-10-06 17:00 | 17:00 | 13.4488 | 59.7
2022-10-06 17:30 | 17:30 | 14.9648 | 59.7
2022-10-06 18:00 | 18:00 | 15.8667 | 59.7
2022-10-06 18:30 | 18:30 | 16.0884 | 59.7
2022-10-06 19:00 | 19:00 | 15.2435 | 59.7
2022-10-06 19:30 | 19:30 | 14.6806 | 59.7
2022-10-06 20:00 | 20:00 | 14.3829 | 59.7
2022-10-06 20:30 | 20:30 | 13.9367 | 59.7
2022-10-06 21:00 | 21:00 | 13.0583 | 59.7
2022-10-06 21:30 | 21:30 | 12.4748 | 59.7
2022-10-06 22:00 | 22:00 | 11.3898 | 59.7
2022-10-06 22:30 | 22:30 | 10.1961 | 59.7
2022-10-06 23:00 | 23:00 | 10.0402 | 59.7
2022-10-06 23:30 | 23:30 | 9.5327 | 59.7
2022-10-07 | 0:00 | 8.8336 | 59.7
2022-10-07 00:30 | 0:30 | 8.6269 | 59.7
2022-10-07 01:00 | 1:00 | 8.7013 | 59.7
2022-10-07 01:30 | 1:30 | 8.3172 | 59.7
2022-10-07 02:00 | 2:00 | 7.919 | 59.7
2022-10-07 02:30 | 2:30 | 7.7402 | 59.7
2022-10-07 03:00 | 3:00 | 7.7114 | 59.7
2022-10-07 03:30 | 3:30 | 7.7248 | 59.7
2022-10-07 04:00 | 4:00 | 7.9077 | 59.7
2022-10-07 04:30 | 4:30 | 8.4093 | 59.7
2022-10-07 05:00 | 5:00 | 8.798 | 59.7
2022-10-07 05:30 | 5:30 | 9.0687 | 59.7
2022-10-07 06:00 | 6:00 | 7.7482 | 59.7
2022-10-07 06:30 | 6:30 | 5.5651 | 59.7
2022-10-07 07:00 | 7:00 | 2.9197 | 59.7
2022-10-07 07:30 | 7:30 | 2.2632 | 59.7
2022-10-07 08:00 | 8:00 | 5.1248 | 59.7
2022-10-07 08:30 | 8:30 | 5.753 | 59.7
2022-10-07 09:00 | 9:00 | 3.0492 | 59.7
2022-10-07 09:30 | 9:30 | 2.3412 | 59.7
2022-10-07 10:00 | 10:00 | 3.5724 | 59.7
2022-10-07 10:30 | 10:30 | 3.1863 | 59.7
2022-10-07 11:00 | 11:00 | 4.2609 | 59.7
2022-10-07 11:30 | 11:30 | 3.4278 | 59.7
2022-10-07 12:00 | 12:00 | 2.4116 | 59.7
2022-10-07 12:30 | 12:30 | 3.2279 | 59.7
2022-10-07 13:00 | 13:00 | 1.662 | 59.7
2022-10-07 13:30 | 13:30 | 4.2891 | 59.7
2022-10-07 14:00 | 14:00 | 4.4618 | 59.7
2022-10-07 14:30 | 14:30 | 1.8084 | 59.7
2022-10-07 15:00 | 15:00 | 2.7117 | 59.7
2022-10-07 15:30 | 15:30 | 4.663 | 59.7
2022-10-07 16:00 | 16:00 | 6.9351 | 59.7
2022-10-07 16:30 | 16:30 | 10.3455 | 59.7
2022-10-07 17:00 | 17:00 | 11.4417 | 59.7
2022-10-07 17:30 | 17:30 | 12.7824 | 59.7
2022-10-07 18:00 | 18:00 | 14.331 | 59.7
2022-10-07 18:30 | 18:30 | 14.5855 | 59.7
2022-10-07 19:00 | 19:00 | 13.855 | 59.7
2022-10-07 19:30 | 19:30 | 13.1961 | 59.7
2022-10-07 20:00 | 20:00 | 13.3629 | 59.7
2022-10-07 20:30 | 20:30 | 13.1721 | 59.7
2022-10-07 21:00 | 21:00 | 12.4006 | 59.7
2022-10-07 21:30 | 21:30 | 12.0395 | 59.7
2022-10-07 22:00 | 22:00 | 11.1775 | 59.7
2022-10-07 22:30 | 22:30 | 10.1535 | 59.7
2022-10-07 23:00 | 23:00 | 10.1006 | 59.7
2022-10-07 23:30 | 23:30 | 9.7688 | 59.7
2022-10-08 | 0:00 | 9.0171 | 59.7
2022-10-08 00:30 | 0:30 | 8.6312 | 59.7
2022-10-08 01:00 | 1:00 | 8.5397 | 59.7
2022-10-08 01:30 | 1:30 | 8.2341 | 59.7
2022-10-08 02:00 | 2:00 | 7.8881 | 59.7
2022-10-08 02:30 | 2:30 | 7.5871 | 59.7
2022-10-08 03:00 | 3:00 | 7.482 | 59.7
2022-10-08 03:30 | 3:30 | 7.5052 | 59.7
2022-10-08 04:00 | 4:00 | 7.529 | 59.7
2022-10-08 04:30 | 4:30 | 7.6104 | 59.7
2022-10-08 05:00 | 5:00 | 7.8561 | 59.7
2022-10-08 05:30 | 5:30 | 7.7941 | 59.7
2022-10-08 06:00 | 6:00 | 7.9407 | 59.7
2022-10-08 06:30 | 6:30 | 7.7052 | 59.7
2022-10-08 07:00 | 7:00 | 7.7829 | 59.7
2022-10-08 07:30 | 7:30 | 7.8054 | 59.7
2022-10-08 08:00 | 8:00 | 4.115 | 59.7
2022-10-08 08:30 | 8:30 | 3.4363 | 59.7
2022-10-08 09:00 | 9:00 | 4.2005 | 59.7
2022-10-08 09:30 | 9:30 | 2.9643 | 59.7
2022-10-08 10:00 | 10:00 | 3.51 | 59.7
2022-10-08 10:30 | 10:30 | 2.0322 | 59.7
2022-10-08 11:00 | 11:00 | 2.3429 | 59.7
2022-10-08 11:30 | 11:30 | 3.825 | 59.7
2022-10-08 12:00 | 12:00 | 5.9281 | 59.7
2022-10-08 12:30 | 12:30 | 1.9232 | 59.7
2022-10-08 13:00 | 13:00 | 4.0669 | 59.7
2022-10-08 13:30 | 13:30 | 2.4396 | 59.7
2022-10-08 14:00 | 14:00 | 1.6987 | 59.7
2022-10-08 14:30 | 14:30 | 2.7849 | 59.7
2022-10-08 15:00 | 15:00 | 4.3997 | 59.7
2022-10-08 15:30 | 15:30 | 5.5481 | 59.7
2022-10-08 16:00 | 16:00 | 7.6529 | 59.7
2022-10-08 16:30 | 16:30 | 9.78 | 59.7
2022-10-08 17:00 | 17:00 | 10.857 | 59.7
2022-10-08 17:30 | 17:30 | 13.5457 | 59.7
2022-10-08 18:00 | 18:00 | 14.707 | 59.7
2022-10-08 18:30 | 18:30 | 14.7983 | 59.7
2022-10-08 19:00 | 19:00 | 13.8015 | 59.7
2022-10-08 19:30 | 19:30 | 13.2625 | 59.7
2022-10-08 20:00 | 20:00 | 13.1389 | 59.7
2022-10-08 20:30 | 20:30 | 12.7905 | 59.7
2022-10-08 21:00 | 21:00 | 12.2293 | 59.7
2022-10-08 21:30 | 21:30 | 11.8655 | 59.7
2022-10-08 22:00 | 22:00 | 11.0018 | 59.7
2022-10-08 22:30 | 22:30 | 10.0171 | 59.7
2022-10-08 23:00 | 23:00 | 10.1058 | 59.7
2022-10-08 23:30 | 23:30 | 9.7891 | 59.7
2022-10-09 | 0:00 | 9.0552 | 59.7
2022-10-09 00:30 | 0:30 | 8.7718 | 59.7
2022-10-09 01:00 | 1:00 | 8.6931 | 59.7
2022-10-09 01:30 | 1:30 | 8.4162 | 59.7
2022-10-09 02:00 | 2:00 | 8.1217 | 59.7
2022-10-09 02:30 | 2:30 | 7.7495 | 59.7
2022-10-09 03:00 | 3:00 | 7.6567 | 59.7
2022-10-09 03:30 | 3:30 | 7.4433 | 59.7
2022-10-09 04:00 | 4:00 | 7.3989 | 59.7
2022-10-09 04:30 | 4:30 | 7.3862 | 59.7
2022-10-09 05:00 | 5:00 | 7.5306 | 59.7
2022-10-09 05:30 | 5:30 | 7.7822 | 59.7
2022-10-09 06:00 | 6:00 | 7.2829 | 59.7
2022-10-09 06:30 | 6:30 | 5.623 | 59.7
2022-10-09 07:00 | 7:00 | 5.2622 | 59.7
2022-10-09 07:30 | 7:30 | 8.0878 | 59.7
2022-10-09 08:00 | 8:00 | 8.8924 | 59.7
2022-10-09 08:30 | 8:30 | 6.5148 | 59.7
2022-10-09 09:00 | 9:00 | 2.9893 | 59.7
2022-10-09 09:30 | 9:30 | 2.8579 | 59.7
2022-10-09 10:00 | 10:00 | 8.8907 | 59.7
2022-10-09 10:30 | 10:30 | 9.7947 | 59.7
2022-10-09 11:00 | 11:00 | 5.5992 | 59.7
2022-10-09 11:30 | 11:30 | 5.2236 | 59.7
2022-10-09 12:00 | 12:00 | 3.2661 | 59.7
2022-10-09 12:30 | 12:30 | 3.338 | 59.7
2022-10-09 13:00 | 13:00 | 5.0591 | 59.7
2022-10-09 13:30 | 13:30 | 3.0759 | 59.7
2022-10-09 14:00 | 14:00 | 4.117 | 59.7
2022-10-09 14:30 | 14:30 | 4.2738 | 59.7
2022-10-09 15:00 | 15:00 | 1.8499 | 59.7
2022-10-09 15:30 | 15:30 | 3.0115 | 59.7
2022-10-09 16:00 | 16:00 | 6.7996 | 59.7
2022-10-09 16:30 | 16:30 | 10.3971 | 59.7
2022-10-09 17:00 | 17:00 | 13.2538 | 59.7
2022-10-09 17:30 | 17:30 | 15.5178 | 59.7
2022-10-09 18:00 | 18:00 | 17.015 | 59.7
2022-10-09 18:30 | 18:30 | 17.1211 | 59.7
2022-10-09 19:00 | 19:00 | 15.7665 | 59.7
2022-10-09 19:30 | 19:30 | 14.7489 | 59.7
2022-10-09 20:00 | 20:00 | 14.591 | 59.7
2022-10-09 20:30 | 20:30 | 13.8219 | 59.7
2022-10-09 21:00 | 21:00 | 12.9687 | 59.7
2022-10-09 21:30 | 21:30 | 12.2833 | 59.7
2022-10-09 22:00 | 22:00 | 11.1425 | 59.7
2022-10-09 22:30 | 22:30 | 9.9316 | 59.7
2022-10-09 23:00 | 23:00 | 9.7832 | 59.7
2022-10-09 23:30 | 23:30 | 9.4314 | 59.7
2022-10-10 | 0:00 | 8.6253 | 59.7
2022-10-10 00:30 | 0:30 | 8.3623 | 59.7
2022-10-10 01:00 | 1:00 | 8.4338 | 59.7
2022-10-10 01:30 | 1:30 | 8.1827 | 59.7
2022-10-10 02:00 | 2:00 | 7.9315 | 59.7
2022-10-10 02:30 | 2:30 | 7.6224 | 59.7
2022-10-10 03:00 | 3:00 | 7.6376 | 59.7
2022-10-10 03:30 | 3:30 | 7.6314 | 59.7
2022-10-10 04:00 | 4:00 | 7.7932 | 59.7
2022-10-10 04:30 | 4:30 | 8.0311 | 59.7
2022-10-10 05:00 | 5:00 | 8.6463 | 59.7
2022-10-10 05:30 | 5:30 | 9.097 | 59.7
2022-10-10 06:00 | 6:00 | 7.972 | 59.7
2022-10-10 06:30 | 6:30 | 6.25 | 59.7
2022-10-10 07:00 | 7:00 | 6.9642 | 59.7
2022-10-10 07:30 | 7:30 | 6.047 | 59.7
2022-10-10 08:00 | 8:00 | 2.8697 | 59.7
2022-10-10 08:30 | 8:30 | 1.8199 | 59.7
2022-10-10 09:00 | 9:00 | 2.054 | 59.7
2022-10-10 09:30 | 9:30 | 1.5862 | 59.7
2022-10-10 10:00 | 10:00 | 3.1661 | 59.7
2022-10-10 10:30 | 10:30 | 2.8124 | 59.7
2022-10-10 11:00 | 11:00 | 4.071 | 59.7
2022-10-10 11:30 | 11:30 | 2.5518 | 59.7
2022-10-10 12:00 | 12:00 | 2.8048 | 59.7
2022-10-10 12:30 | 12:30 | 3.0362 | 59.7
2022-10-10 13:00 | 13:00 | 2.3643 | 59.7
2022-10-10 13:30 | 13:30 | 2.2016 | 59.7
2022-10-10 14:00 | 14:00 | 1.8708 | 59.7
2022-10-10 14:30 | 14:30 | 3.6251 | 59.7
2022-10-10 15:00 | 15:00 | 5.4954 | 59.7
2022-10-10 15:30 | 15:30 | 7.5914 | 59.7
2022-10-10 16:00 | 16:00 | 9.1606 | 59.7
2022-10-10 16:30 | 16:30 | 9.6133 | 59.7
2022-10-10 17:00 | 17:00 | 11.6595 | 59.7
2022-10-10 17:30 | 17:30 | 14.3481 | 59.7
2022-10-10 18:00 | 18:00 | 16.2681 | 59.7
2022-10-10 18:30 | 18:30 | 16.5082 | 59.7
2022-10-10 19:00 | 19:00 | 15.4232 | 59.7
2022-10-10 19:30 | 19:30 | 14.6918 | 59.7
2022-10-10 20:00 | 20:00 | 14.5763 | 59.7
2022-10-10 20:30 | 20:30 | 13.9187 | 59.7
2022-10-10 21:00 | 21:00 | 12.8842 | 59.7
2022-10-10 21:30 | 21:30 | 12.3585 | 59.7
2022-10-10 22:00 | 22:00 | 11.2917 | 59.7
2022-10-10 22:30 | 22:30 | 9.9178 | 59.7
2022-10-10 23:00 | 23:00 | 9.7776 | 59.7
2022-10-10 23:30 | 23:30 | 9.327 | 59.7
2022-10-11 | 0:00 | 8.7503 | 59.7
2022-10-11 00:30 | 0:30 | 8.4976 | 59.7
2022-10-11 01:00 | 1:00 | 8.5398 | 59.7
2022-10-11 01:30 | 1:30 | 8.2819 | 59.7
2022-10-11 02:00 | 2:00 | 7.9582 | 59.7
2022-10-11 02:30 | 2:30 | 7.681 | 59.7
2022-10-11 03:00 | 3:00 | 7.7313 | 59.7
2022-10-11 03:30 | 3:30 | 7.8194 | 59.7
2022-10-11 04:00 | 4:00 | 7.8885 | 59.7
2022-10-11 04:30 | 4:30 | 8.1278 | 59.7
2022-10-11 05:00 | 5:00 | 8.8329 | 59.7
2022-10-11 05:30 | 5:30 | 8.9761 | 59.7
2022-10-11 06:00 | 6:00 | 7.9577 | 59.7
2022-10-11 06:30 | 6:30 | 5.3325 | 59.7
2022-10-11 07:00 | 7:00 | 2.5703 | 59.7
2022-10-11 07:30 | 7:30 | 2.8417 | 59.7
2022-10-11 08:00 | 8:00 | 5.7558 | 59.7
2022-10-11 08:30 | 8:30 | 6.8731 | 59.7
2022-10-11 09:00 | 9:00 | 8.7367 | 59.7
2022-10-11 09:30 | 9:30 | 8.1602 | 59.7
2022-10-11 10:00 | 10:00 | 9.8209 | 59.7
2022-10-11 10:30 | 10:30 | 10.5248 | 59.7
2022-10-11 11:00 | 11:00 | 8.6268 | 59.7
2022-10-11 11:30 | 11:30 | 4.6264 | 59.7
2022-10-11 12:00 | 12:00 | 4.521 | 59.7
2022-10-11 12:30 | 12:30 | 1.6374 | 59.7
2022-10-11 13:00 | 13:00 | 2.6284 | 59.7
2022-10-11 13:30 | 13:30 | 2.082 | 59.7
2022-10-11 14:00 | 14:00 | 2.6078 | 59.7
2022-10-11 14:30 | 14:30 | 2.3643 | 59.7
2022-10-11 15:00 | 15:00 | 1.9718 | 59.7
2022-10-11 15:30 | 15:30 | 4.6799 | 59.7
2022-10-11 16:00 | 16:00 | 7.2553 | 59.7
2022-10-11 16:30 | 16:30 | 9.3084 | 59.7
2022-10-11 17:00 | 17:00 | 11.7325 | 59.7
2022-10-11 17:30 | 17:30 | 14.117 | 59.7
2022-10-11 18:00 | 18:00 | 15.5996 | 59.7
2022-10-11 18:30 | 18:30 | 16.1404 | 59.7
2022-10-11 19:00 | 19:00 | 15.1247 | 59.7
2022-10-11 19:30 | 19:30 | 14.4559 | 59.7
2022-10-11 20:00 | 20:00 | 14.2501 | 59.7
2022-10-11 20:30 | 20:30 | 13.7497 | 59.7
2022-10-11 21:00 | 21:00 | 12.8741 | 59.7
2022-10-11 21:30 | 21:30 | 12.3626 | 59.7
2022-10-11 22:00 | 22:00 | 11.096 | 59.7
2022-10-11 22:30 | 22:30 | 9.8958 | 59.7
2022-10-11 23:00 | 23:00 | 9.711 | 59.7
2022-10-11 23:30 | 23:30 | 9.2994 | 59.7
2022-10-12 | 0:00 | 8.6744 | 59.7
2022-10-12 00:30 | 0:30 | 8.3338 | 59.7
2022-10-12 01:00 | 1:00 | 8.5009 | 59.7
2022-10-12 01:30 | 1:30 | 8.2923 | 59.7
2022-10-12 02:00 | 2:00 | 7.8132 | 59.7
2022-10-12 02:30 | 2:30 | 7.5557 | 59.7
2022-10-12 03:00 | 3:00 | 7.7251 | 59.7
2022-10-12 03:30 | 3:30 | 7.6036 | 59.7
2022-10-12 04:00 | 4:00 | 7.753 | 59.7
2022-10-12 04:30 | 4:30 | 8.1714 | 59.7
2022-10-12 05:00 | 5:00 | 8.8714 | 59.7
2022-10-12 05:30 | 5:30 | 8.5741 | 59.7
2022-10-12 06:00 | 6:00 | 8.6564 | 59.7
2022-10-12 06:30 | 6:30 | 6.5073 | 59.7
2022-10-12 07:00 | 7:00 | 2.3526 | 59.7
2022-10-12 07:30 | 7:30 | 3.1124 | 59.7
2022-10-12 08:00 | 8:00 | 4.7055 | 59.7
2022-10-12 08:30 | 8:30 | 3.442 | 59.7
2022-10-12 09:00 | 9:00 | 4.7104 | 59.7
2022-10-12 09:30 | 9:30 | 5.9523 | 59.7
2022-10-12 10:00 | 10:00 | 10.127 | 59.7
2022-10-12 10:30 | 10:30 | 6.073 | 59.7
2022-10-12 11:00 | 11:00 | 5.3566 | 59.7
2022-10-12 11:30 | 11:30 | 7.5795 | 59.7
2022-10-12 12:00 | 12:00 | 8.5563 | 59.7
2022-10-12 12:30 | 12:30 | 5.169 | 59.7
2022-10-12 13:00 | 13:00 | 4.3443 | 59.7
2022-10-12 13:30 | 13:30 | 6.7896 | 59.7
2022-10-12 14:00 | 14:00 | 6.8555 | 59.7
2022-10-12 14:30 | 14:30 | 4.0671 | 59.7
2022-10-12 15:00 | 15:00 | 1.841 | 59.7
2022-10-12 15:30 | 15:30 | 1.98 | 59.7
2022-10-12 16:00 | 16:00 | 4.7067 | 59.7
2022-10-12 16:30 | 16:30 | 8.0911 | 59.7
2022-10-12 17:00 | 17:00 | 11.7396 | 59.7
2022-10-12 17:30 | 17:30 | 13.946 | 59.7
2022-10-12 18:00 | 18:00 | 15.4799 | 59.7
2022-10-12 18:30 | 18:30 | 15.8931 | 59.7
2022-10-12 19:00 | 19:00 | 14.981 | 59.7
2022-10-12 19:30 | 19:30 | 14.3989 | 59.7
2022-10-12 20:00 | 20:00 | 13.973 | 59.7
2022-10-12 20:30 | 20:30 | 13.4792 | 59.7
2022-10-12 21:00 | 21:00 | 12.6616 | 59.7
2022-10-12 21:30 | 21:30 | 12.0932 | 59.7
2022-10-12 22:00 | 22:00 | 10.9751 | 59.7
2022-10-12 22:30 | 22:30 | 9.8033 | 59.7
2022-10-12 23:00 | 23:00 | 9.7619 | 59.7
2022-10-12 23:30 | 23:30 | 9.4015 | 59.7
2022-10-13 | 0:00 | 8.6216 | 59.7
2022-10-13 00:30 | 0:30 | 8.3756 | 59.7
2022-10-13 01:00 | 1:00 | 8.4299 | 59.7
2022-10-13 01:30 | 1:30 | 8.0926 | 59.7
2022-10-13 02:00 | 2:00 | 7.8784 | 59.7
2022-10-13 02:30 | 2:30 | 7.6333 | 59.7
2022-10-13 03:00 | 3:00 | 7.6532 | 59.7
2022-10-13 03:30 | 3:30 | 7.6871 | 59.7
2022-10-13 04:00 | 4:00 | 7.9482 | 59.7
2022-10-13 04:30 | 4:30 | 8.2273 | 59.7
2022-10-13 05:00 | 5:00 | 8.6873 | 59.7
2022-10-13 05:30 | 5:30 | 8.4853 | 59.7
2022-10-13 06:00 | 6:00 | 7.2198 | 59.7
2022-10-13 06:30 | 6:30 | 4.6881 | 59.7
2022-10-13 07:00 | 7:00 | 2.4814 | 59.7
2022-10-13 07:30 | 7:30 | 2.8258 | 59.7
2022-10-13 08:00 | 8:00 | 3.3457 | 59.7
2022-10-13 08:30 | 8:30 | 2.1041 | 59.7
2022-10-13 09:00 | 9:00 | 3.573 | 59.7
2022-10-13 09:30 | 9:30 | 3.9535 | 59.7
2022-10-13 10:00 | 10:00 | 7.2689 | 59.7
2022-10-13 10:30 | 10:30 | 7.1192 | 59.7
2022-10-13 11:00 | 11:00 | 8.8799 | 59.7
2022-10-13 11:30 | 11:30 | 8.5524 | 59.7
2022-10-13 12:00 | 12:00 | 8.2909 | 59.7
2022-10-13 12:30 | 12:30 | 9.7124 | 59.7
2022-10-13 13:00 | 13:00 | 9.9007 | 59.7
2022-10-13 13:30 | 13:30 | 9.8441 | 59.7
2022-10-13 14:00 | 14:00 | 7.8995 | 59.7
2022-10-13 14:30 | 14:30 | 4.799 | 59.7
2022-10-13 15:00 | 15:00 | 3.824 | 59.7
2022-10-13 15:30 | 15:30 | 1.6991 | 59.7
2022-10-13 16:00 | 16:00 | 5.4992 | 59.7
2022-10-13 16:30 | 16:30 | 7.8744 | 59.7
2022-10-13 17:00 | 17:00 | 10.9878 | 59.7
2022-10-13 17:30 | 17:30 | 13.4742 | 59.7
2022-10-13 18:00 | 18:00 | 14.7936 | 59.7
2022-10-13 18:30 | 18:30 | 15.4172 | 59.7
2022-10-13 19:00 | 19:00 | 14.4788 | 59.7
2022-10-13 19:30 | 19:30 | 13.9085 | 59.7
2022-10-13 20:00 | 20:00 | 13.7083 | 59.7
2022-10-13 20:30 | 20:30 | 13.3012 | 59.7
2022-10-13 21:00 | 21:00 | 12.5211 | 59.7
2022-10-13 21:30 | 21:30 | 12.0161 | 59.7
2022-10-13 22:00 | 22:00 | 10.7865 | 59.7
2022-10-13 22:30 | 22:30 | 9.7563 | 59.7
2022-10-13 23:00 | 23:00 | 9.586 | 59.7
2022-10-13 23:30 | 23:30 | 9.3224 | 59.7
2022-10-14 | 0:00 | 8.5893 | 59.7
2022-10-14 00:30 | 0:30 | 8.3448 | 59.7
2022-10-14 01:00 | 1:00 | 8.3839 | 59.7
2022-10-14 01:30 | 1:30 | 7.9691 | 59.7
2022-10-14 02:00 | 2:00 | 7.8678 | 59.7
2022-10-14 02:30 | 2:30 | 7.5568 | 59.7
2022-10-14 03:00 | 3:00 | 7.5557 | 59.7
2022-10-14 03:30 | 3:30 | 7.4657 | 59.7
2022-10-14 04:00 | 4:00 | 7.6369 | 59.7
2022-10-14 04:30 | 4:30 | 7.8959 | 59.7
2022-10-14 05:00 | 5:00 | 8.4019 | 59.7
2022-10-14 05:30 | 5:30 | 8.1163 | 59.7
2022-10-14 06:00 | 6:00 | 7.6782 | 59.7
2022-10-14 06:30 | 6:30 | 6.964 | 59.7
2022-10-14 07:00 | 7:00 | 3.2707 | 59.7
2022-10-14 07:30 | 7:30 | 1.8241 | 59.7
2022-10-14 08:00 | 8:00 | 1.8264 | 59.7
2022-10-14 08:30 | 8:30 | 4.9305 | 59.7
2022-10-14 09:00 | 9:00 | 6.6026 | 59.7
2022-10-14 09:30 | 9:30 | 8.7743 | 59.7
2022-10-14 10:00 | 10:00 | 4.3398 | 59.7
2022-10-14 10:30 | 10:30 | 10.6205 | 59.7
2022-10-14 11:00 | 11:00 | 8.6861 | 59.7
2022-10-14 11:30 | 11:30 | 5.7579 | 59.7
2022-10-14 12:00 | 12:00 | 3.7343 | 59.7
2022-10-14 12:30 | 12:30 | 5.1244 | 59.7
2022-10-14 13:00 | 13:00 | 10.8038 | 59.7
2022-10-14 13:30 | 13:30 | 3.8855 | 59.7
2022-10-14 14:00 | 14:00 | 1.9407 | 59.7
2022-10-14 14:30 | 14:30 | 3.2165 | 59.7
2022-10-14 15:00 | 15:00 | 3.6447 | 59.7
2022-10-14 15:30 | 15:30 | 4.6104 | 59.7
2022-10-14 16:00 | 16:00 | 10.2479 | 59.7
2022-10-14 16:30 | 16:30 | 11.4546 | 59.7
2022-10-14 17:00 | 17:00 | 12.4564 | 59.7
2022-10-14 17:30 | 17:30 | 13.8433 | 59.7
2022-10-14 18:00 | 18:00 | 14.5454 | 59.7
2022-10-14 18:30 | 18:30 | 14.6261 | 59.7
2022-10-14 19:00 | 19:00 | 13.8429 | 59.7
2022-10-14 19:30 | 19:30 | 13.3108 | 59.7
2022-10-14 20:00 | 20:00 | 13.1684 | 59.7
2022-10-14 20:30 | 20:30 | 12.8533 | 59.7
2022-10-14 21:00 | 21:00 | 12.3546 | 59.7
2022-10-14 21:30 | 21:30 | 11.8447 | 59.7
2022-10-14 22:00 | 22:00 | 10.751 | 59.7
2022-10-14 22:30 | 22:30 | 9.8657 | 59.7
2022-10-14 23:00 | 23:00 | 10.0429 | 59.7
2022-10-14 23:30 | 23:30 | 9.645 | 59.7
2022-10-15 | 0:00 | 8.9042 | 59.7
2022-10-15 00:30 | 0:30 | 8.6907 | 59.7
2022-10-15 01:00 | 1:00 | 8.6251 | 59.7
2022-10-15 01:30 | 1:30 | 8.3273 | 59.7
2022-10-15 02:00 | 2:00 | 7.9503 | 59.7
2022-10-15 02:30 | 2:30 | 7.6906 | 59.7
2022-10-15 03:00 | 3:00 | 7.6223 | 59.7
2022-10-15 03:30 | 3:30 | 7.5055 | 59.7
2022-10-15 04:00 | 4:00 | 7.5583 | 59.7
2022-10-15 04:30 | 4:30 | 7.7209 | 59.7
2022-10-15 05:00 | 5:00 | 7.7576 | 59.7
2022-10-15 05:30 | 5:30 | 7.0755 | 59.7
2022-10-15 06:00 | 6:00 | 5.5297 | 59.7
2022-10-15 06:30 | 6:30 | 3.5025 | 59.7
2022-10-15 07:00 | 7:00 | 2.1073 | 59.7
2022-10-15 07:30 | 7:30 | 3.4515 | 59.7
2022-10-15 08:00 | 8:00 | 6.129 | 59.7
2022-10-15 08:30 | 8:30 | 8.6442 | 59.7
2022-10-15 09:00 | 9:00 | 10.728 | 59.7
2022-10-15 09:30 | 9:30 | 12.0805 | 59.7
2022-10-15 10:00 | 10:00 | 11.5184 | 59.7
2022-10-15 10:30 | 10:30 | 10.309 | 59.7
2022-10-15 11:00 | 11:00 | 10.9205 | 59.7
2022-10-15 11:30 | 11:30 | 10.9572 | 59.7
2022-10-15 12:00 | 12:00 | 10.9669 | 59.7
2022-10-15 12:30 | 12:30 | 8.4009 | 59.7
2022-10-15 13:00 | 13:00 | 6.5578 | 59.7
2022-10-15 13:30 | 13:30 | 8.4277 | 59.7
2022-10-15 14:00 | 14:00 | 6.2094 | 59.7
2022-10-15 14:30 | 14:30 | 2.3887 | 59.7
2022-10-15 15:00 | 15:00 | 2.0652 | 59.7
2022-10-15 15:30 | 15:30 | 3.2413 | 59.7
2022-10-15 16:00 | 16:00 | 5.4826 | 59.7
2022-10-15 16:30 | 16:30 | 8.7911 | 59.7
2022-10-15 17:00 | 17:00 | 11.3379 | 59.7
2022-10-15 17:30 | 17:30 | 13.3632 | 59.7
2022-10-15 18:00 | 18:00 | 14.1547 | 59.7
2022-10-15 18:30 | 18:30 | 14.3532 | 59.7
2022-10-15 19:00 | 19:00 | 13.546 | 59.7
2022-10-15 19:30 | 19:30 | 12.874 | 59.7
2022-10-15 20:00 | 20:00 | 12.7535 | 59.7
2022-10-15 20:30 | 20:30 | 12.5979 | 59.7
2022-10-15 21:00 | 21:00 | 12.0836 | 59.7
2022-10-15 21:30 | 21:30 | 11.454 | 59.7
2022-10-15 22:00 | 22:00 | 10.6072 | 59.7
2022-10-15 22:30 | 22:30 | 9.8463 | 59.7
2022-10-15 23:00 | 23:00 | 9.8292 | 59.7
2022-10-15 23:30 | 23:30 | 9.4997 | 59.7
2022-10-16 | 0:00 | 8.7515 | 59.7
2022-10-16 00:30 | 0:30 | 8.5597 | 59.7
2022-10-16 01:00 | 1:00 | 8.5397 | 59.7
2022-10-16 01:30 | 1:30 | 8.2476 | 59.7
2022-10-16 02:00 | 2:00 | 7.9333 | 59.7
2022-10-16 02:30 | 2:30 | 7.6889 | 59.7
2022-10-16 03:00 | 3:00 | 7.5816 | 59.7
2022-10-16 03:30 | 3:30 | 7.4134 | 59.7
2022-10-16 04:00 | 4:00 | 7.3916 | 59.7
2022-10-16 04:30 | 4:30 | 7.4211 | 59.7
2022-10-16 05:00 | 5:00 | 7.5385 | 59.7
2022-10-16 05:30 | 5:30 | 6.2941 | 59.7
2022-10-16 06:00 | 6:00 | 5.4356 | 59.7
2022-10-16 06:30 | 6:30 | 3.1004 | 59.7
2022-10-16 07:00 | 7:00 | 2.3226 | 59.7
2022-10-16 07:30 | 7:30 | 1.982 | 59.7
2022-10-16 08:00 | 8:00 | 2.4031 | 59.7
2022-10-16 08:30 | 8:30 | 4.3112 | 59.7
2022-10-16 09:00 | 9:00 | 5.1613 | 59.7
2022-10-16 09:30 | 9:30 | 2.8546 | 59.7
2022-10-16 10:00 | 10:00 | 6.783 | 59.7
2022-10-16 10:30 | 10:30 | 5.1239 | 59.7
2022-10-16 11:00 | 11:00 | 5.4753 | 59.7
2022-10-16 11:30 | 11:30 | 7.8609 | 59.7
2022-10-16 12:00 | 12:00 | 6.1931 | 59.7
2022-10-16 12:30 | 12:30 | 2.7782 | 59.7
2022-10-16 13:00 | 13:00 | 2.861 | 59.7
2022-10-16 13:30 | 13:30 | 2.5607 | 59.7
2022-10-16 14:00 | 14:00 | 5.8172 | 59.7
2022-10-16 14:30 | 14:30 | 6.671 | 59.7
2022-10-16 15:00 | 15:00 | 5.4227 | 59.7
2022-10-16 15:30 | 15:30 | 6.1781 | 59.7
2022-10-16 16:00 | 16:00 | 7.1801 | 59.7
2022-10-16 16:30 | 16:30 | 11.4701 | 59.7
2022-10-16 17:00 | 17:00 | 13.7484 | 59.7
2022-10-16 17:30 | 17:30 | 15.094 | 59.7
2022-10-16 18:00 | 18:00 | 16.1942 | 59.7
2022-10-16 18:30 | 18:30 | 16.2399 | 59.7
2022-10-16 19:00 | 19:00 | 15.026 | 59.7
2022-10-16 19:30 | 19:30 | 14.2114 | 59.7
2022-10-16 20:00 | 20:00 | 13.8295 | 59.7
2022-10-16 20:30 | 20:30 | 13.2635 | 59.7
2022-10-16 21:00 | 21:00 | 12.4278 | 59.7
2022-10-16 21:30 | 21:30 | 11.875 | 59.7
2022-10-16 22:00 | 22:00 | 10.744 | 59.7
2022-10-16 22:30 | 22:30 | 9.6973 | 59.7
2022-10-16 23:00 | 23:00 | 9.512 | 59.7
2022-10-16 23:30 | 23:30 | 9.2971 | 59.7
2022-10-17 | 0:00 | 8.5197 | 59.7
2022-10-17 00:30 | 0:30 | 8.3451 | 59.7
2022-10-17 01:00 | 1:00 | 8.379 | 59.7
2022-10-17 01:30 | 1:30 | 8.1253 | 59.7
2022-10-17 02:00 | 2:00 | 7.7718 | 59.7
2022-10-17 02:30 | 2:30 | 7.6032 | 59.7
2022-10-17 03:00 | 3:00 | 7.4951 | 59.7
2022-10-17 03:30 | 3:30 | 7.5274 | 59.7
2022-10-17 04:00 | 4:00 | 7.7267 | 59.7
2022-10-17 04:30 | 4:30 | 7.9582 | 59.7
2022-10-17 05:00 | 5:00 | 8.4901 | 59.7
2022-10-17 05:30 | 5:30 | 8.8989 | 59.7
2022-10-17 06:00 | 6:00 | 7.8213 | 59.7
2022-10-17 06:30 | 6:30 | 7.6759 | 59.7
2022-10-17 07:00 | 7:00 | 5.481 | 59.7
2022-10-17 07:30 | 7:30 | 2.5899 | 59.7
2022-10-17 08:00 | 8:00 | 2.8405 | 59.7
2022-10-17 08:30 | 8:30 | 5.6647 | 59.7
2022-10-17 09:00 | 9:00 | 7.4619 | 59.7
2022-10-17 09:30 | 9:30 | 5.3205 | 59.7
2022-10-17 10:00 | 10:00 | 4.3665 | 59.7
2022-10-17 10:30 | 10:30 | 2.0569 | 59.7
2022-10-17 11:00 | 11:00 | 3.1469 | 59.7
2022-10-17 11:30 | 11:30 | 2.5808 | 59.7
2022-10-17 12:00 | 12:00 | 2.6364 | 59.7
2022-10-17 12:30 | 12:30 | 2.5981 | 59.7
2022-10-17 13:00 | 13:00 | 1.9851 | 59.7
2022-10-17 13:30 | 13:30 | 3.8983 | 59.7
2022-10-17 14:00 | 14:00 | 3.5715 | 59.7
2022-10-17 14:30 | 14:30 | 2.5576 | 59.7
2022-10-17 15:00 | 15:00 | 1.8073 | 59.7
2022-10-17 15:30 | 15:30 | 2.9269 | 59.7
2022-10-17 16:00 | 16:00 | 7.3467 | 59.7
2022-10-17 16:30 | 16:30 | 9.8797 | 59.7
2022-10-17 17:00 | 17:00 | 12.3508 | 59.7
2022-10-17 17:30 | 17:30 | 14.9491 | 59.7
2022-10-17 18:00 | 18:00 | 16.2612 | 59.7
2022-10-17 18:30 | 18:30 | 16.1842 | 59.7
2022-10-17 19:00 | 19:00 | 15.1979 | 59.7
2022-10-17 19:30 | 19:30 | 14.4528 | 59.7
2022-10-17 20:00 | 20:00 | 14.2419 | 59.7
2022-10-17 20:30 | 20:30 | 13.5878 | 59.7
2022-10-17 21:00 | 21:00 | 12.6195 | 59.7
2022-10-17 21:30 | 21:30 | 12.1725 | 59.7
2022-10-17 22:00 | 22:00 | 10.9529 | 59.7
2022-10-17 22:30 | 22:30 | 9.7299 | 59.7
2022-10-17 23:00 | 23:00 | 9.4955 | 59.7
2022-10-17 23:30 | 23:30 | 9.1912 | 59.7
2022-10-18 | 0:00 | 8.5409 | 59.7
2022-10-18 00:30 | 0:30 | 8.3396 | 59.7
2022-10-18 01:00 | 1:00 | 8.3963 | 59.7
2022-10-18 01:30 | 1:30 | 8.1548 | 59.7
2022-10-18 02:00 | 2:00 | 7.8235 | 59.7
2022-10-18 02:30 | 2:30 | 7.5777 | 59.7
2022-10-18 03:00 | 3:00 | 7.5153 | 59.7
2022-10-18 03:30 | 3:30 | 7.4758 | 59.7
2022-10-18 04:00 | 4:00 | 7.6717 | 59.7
2022-10-18 04:30 | 4:30 | 8.1565 | 59.7
2022-10-18 05:00 | 5:00 | 8.5481 | 59.7
2022-10-18 05:30 | 5:30 | 8.456 | 59.7
2022-10-18 06:00 | 6:00 | 7.7043 | 59.7
2022-10-18 06:30 | 6:30 | 4.5174 | 59.7
2022-10-18 07:00 | 7:00 | 2.7249 | 59.7
2022-10-18 07:30 | 7:30 | 1.9098 | 59.7
2022-10-18 08:00 | 8:00 | 3.7657 | 59.7
2022-10-18 08:30 | 8:30 | 2.2241 | 59.7
2022-10-18 09:00 | 9:00 | 1.6796 | 59.7
2022-10-18 09:30 | 9:30 | 1.7051 | 59.7
2022-10-18 10:00 | 10:00 | 3.9258 | 59.7
2022-10-18 10:30 | 10:30 | 6.5514 | 59.7
2022-10-18 11:00 | 11:00 | 7.5122 | 59.7
2022-10-18 11:30 | 11:30 | 8.8209 | 59.7
2022-10-18 12:00 | 12:00 | 7.3017 | 59.7
2022-10-18 12:30 | 12:30 | 6.48 | 59.7
2022-10-18 13:00 | 13:00 | 7.424 | 59.7
2022-10-18 13:30 | 13:30 | 1.991 | 59.7
2022-10-18 14:00 | 14:00 | 3.3311 | 59.7
2022-10-18 14:30 | 14:30 | 2.1586 | 59.7
2022-10-18 15:00 | 15:00 | 2.0865 | 59.7
2022-10-18 15:30 | 15:30 | 4.2767 | 59.7
2022-10-18 16:00 | 16:00 | 6.7934 | 59.7
2022-10-18 16:30 | 16:30 | 9.447 | 59.7
2022-10-18 17:00 | 17:00 | 12.1128 | 59.7
2022-10-18 17:30 | 17:30 | 14.5002 | 59.7
2022-10-18 18:00 | 18:00 | 15.8892 | 59.7
2022-10-18 18:30 | 18:30 | 16.0565 | 59.7
2022-10-18 19:00 | 19:00 | 14.9896 | 59.7
2022-10-18 19:30 | 19:30 | 14.272 | 59.7
2022-10-18 20:00 | 20:00 | 13.9865 | 59.7
2022-10-18 20:30 | 20:30 | 13.4719 | 59.7
2022-10-18 21:00 | 21:00 | 12.5154 | 59.7
2022-10-18 21:30 | 21:30 | 12.0242 | 59.7
2022-10-18 22:00 | 22:00 | 10.9153 | 59.7
2022-10-18 22:30 | 22:30 | 9.6222 | 59.7
2022-10-18 23:00 | 23:00 | 9.5323 | 59.7
2022-10-18 23:30 | 23:30 | 9.1842 | 59.7
2022-10-19 | 0:00 | 8.4865 | 59.7
2022-10-19 00:30 | 0:30 | 8.2583 | 59.7
2022-10-19 01:00 | 1:00 | 8.3173 | 59.7
2022-10-19 01:30 | 1:30 | 8.0578 | 59.7
2022-10-19 02:00 | 2:00 | 7.6956 | 59.7
2022-10-19 02:30 | 2:30 | 7.4862 | 59.7
2022-10-19 03:00 | 3:00 | 7.4734 | 59.7
2022-10-19 03:30 | 3:30 | 7.5139 | 59.7
2022-10-19 04:00 | 4:00 | 7.5624 | 59.7
2022-10-19 04:30 | 4:30 | 7.8578 | 59.7
2022-10-19 05:00 | 5:00 | 8.6027 | 59.7
2022-10-19 05:30 | 5:30 | 9.3153 | 59.7
2022-10-19 06:00 | 6:00 | 9.5917 | 59.7
2022-10-19 06:30 | 6:30 | 9.1938 | 59.7
2022-10-19 07:00 | 7:00 | 8.4464 | 59.7
2022-10-19 07:30 | 7:30 | 9.9825 | 59.7
2022-10-19 08:00 | 8:00 | 6.938 | 59.7
2022-10-19 08:30 | 8:30 | 5.6689 | 59.7
2022-10-19 09:00 | 9:00 | 4.7957 | 59.7
2022-10-19 09:30 | 9:30 | 7.5391 | 59.7
2022-10-19 10:00 | 10:00 | 7.963 | 59.7
2022-10-19 10:30 | 10:30 | 7.1249 | 59.7
2022-10-19 11:00 | 11:00 | 6.6666 | 59.7
2022-10-19 11:30 | 11:30 | 1.8445 | 59.7
2022-10-19 12:00 | 12:00 | 1.9583 | 59.7
2022-10-19 12:30 | 12:30 | 4.1553 | 59.7
2022-10-19 13:00 | 13:00 | 4.1219 | 59.7
2022-10-19 13:30 | 13:30 | 4.4438 | 59.7
2022-10-19 14:00 | 14:00 | 5.1576 | 59.7
2022-10-19 14:30 | 14:30 | 7.9622 | 59.7
2022-10-19 15:00 | 15:00 | 9.8863 | 59.7
2022-10-19 15:30 | 15:30 | 10.7731 | 59.7
2022-10-19 16:00 | 16:00 | 12.4078 | 59.7
2022-10-19 16:30 | 16:30 | 13.0856 | 59.7
2022-10-19 17:00 | 17:00 | 14.0045 | 59.7
2022-10-19 17:30 | 17:30 | 15.09 | 59.7
2022-10-19 18:00 | 18:00 | 15.7806 | 59.7
2022-10-19 18:30 | 18:30 | 16.2821 | 59.7
2022-10-19 19:00 | 19:00 | 15.3875 | 59.7
2022-10-19 19:30 | 19:30 | 14.7136 | 59.7
2022-10-19 20:00 | 20:00 | 14.5793 | 59.7
2022-10-19 20:30 | 20:30 | 14.0725 | 59.7
2022-10-19 21:00 | 21:00 | 13.0508 | 59.7
2022-10-19 21:30 | 21:30 | 12.2297 | 59.7
2022-10-19 22:00 | 22:00 | 11.1089 | 59.7
2022-10-19 22:30 | 22:30 | 9.9222 | 59.7
2022-10-19 23:00 | 23:00 | 9.7575 | 59.7
2022-10-19 23:30 | 23:30 | 9.4303 | 59.7
2022-10-20 | 0:00 | 8.6574 | 59.7
2022-10-20 00:30 | 0:30 | 8.3238 | 59.7
2022-10-20 01:00 | 1:00 | 8.5072 | 59.7
2022-10-20 01:30 | 1:30 | 8.1037 | 59.7
2022-10-20 02:00 | 2:00 | 7.8249 | 59.7
2022-10-20 02:30 | 2:30 | 7.5638 | 59.7
2022-10-20 03:00 | 3:00 | 7.5756 | 59.7
2022-10-20 03:30 | 3:30 | 7.5607 | 59.7
2022-10-20 04:00 | 4:00 | 7.713 | 59.7
2022-10-20 04:30 | 4:30 | 8.0102 | 59.7
2022-10-20 05:00 | 5:00 | 8.5311 | 59.7
2022-10-20 05:30 | 5:30 | 9.2016 | 59.7
2022-10-20 06:00 | 6:00 | 9.8282 | 59.7
2022-10-20 06:30 | 6:30 | 10.0343 | 59.7
2022-10-20 07:00 | 7:00 | 8.4615 | 59.7
2022-10-20 07:30 | 7:30 | 6.9071 | 59.7
2022-10-20 08:00 | 8:00 | 6.9202 | 59.7
2022-10-20 08:30 | 8:30 | 8.0656 | 59.7
2022-10-20 09:00 | 9:00 | 4.3737 | 59.7
2022-10-20 09:30 | 9:30 | 3.2645 | 59.7
2022-10-20 10:00 | 10:00 | 4.9223 | 59.7
2022-10-20 10:30 | 10:30 | 3.4187 | 59.7
2022-10-20 11:00 | 11:00 | 5.8001 | 59.7
2022-10-20 11:30 | 11:30 | 5.0245 | 59.7
2022-10-20 12:00 | 12:00 | 6.237 | 59.7
2022-10-20 12:30 | 12:30 | 4.6715 | 59.7
2022-10-20 13:00 | 13:00 | 3.6981 | 59.7
2022-10-20 13:30 | 13:30 | 3.485 | 59.7
2022-10-20 14:00 | 14:00 | 4.8389 | 59.7
2022-10-20 14:30 | 14:30 | 7.827 | 59.7
2022-10-20 15:00 | 15:00 | 7.7413 | 59.7
2022-10-20 15:30 | 15:30 | 9.2271 | 59.7
2022-10-20 16:00 | 16:00 | 11.9428 | 59.7
2022-10-20 16:30 | 16:30 | 13.2624 | 59.7
2022-10-20 17:00 | 17:00 | 13.6646 | 59.7
2022-10-20 17:30 | 17:30 | 14.7572 | 59.7
2022-10-20 18:00 | 18:00 | 15.6296 | 59.7
2022-10-20 18:30 | 18:30 | 15.8076 | 59.7
2022-10-20 19:00 | 19:00 | 14.9539 | 59.7
2022-10-20 19:30 | 19:30 | 14.1532 | 59.7
2022-10-20 20:00 | 20:00 | 14.0026 | 59.7
2022-10-20 20:30 | 20:30 | 13.6009 | 59.7
2022-10-20 21:00 | 21:00 | 12.9117 | 59.7
2022-10-20 21:30 | 21:30 | 12.2636 | 59.7
2022-10-20 22:00 | 22:00 | 11.1601 | 59.7
2022-10-20 22:30 | 22:30 | 10.0722 | 59.7
2022-10-20 23:00 | 23:00 | 10.0292 | 59.7
2022-10-20 23:30 | 23:30 | 9.6114 | 59.7
2022-10-21 | 0:00 | 8.89 | 59.7
2022-10-21 00:30 | 0:30 | 8.52 | 59.7
2022-10-21 01:00 | 1:00 | 8.5485 | 59.7
2022-10-21 01:30 | 1:30 | 8.2655 | 59.7
2022-10-21 02:00 | 2:00 | 7.9353 | 59.7
2022-10-21 02:30 | 2:30 | 7.7547 | 59.7
2022-10-21 03:00 | 3:00 | 7.7695 | 59.7
2022-10-21 03:30 | 3:30 | 7.7647 | 59.7
2022-10-21 04:00 | 4:00 | 7.7507 | 59.7
2022-10-21 04:30 | 4:30 | 8.057 | 59.7
2022-10-21 05:00 | 5:00 | 8.5496 | 59.7
2022-10-21 05:30 | 5:30 | 8.6854 | 59.7
2022-10-21 06:00 | 6:00 | 9.0303 | 59.7
2022-10-21 06:30 | 6:30 | 9.0892 | 59.7
2022-10-21 07:00 | 7:00 | 7.4705 | 59.7
2022-10-21 07:30 | 7:30 | 5.8472 | 59.7
2022-10-21 08:00 | 8:00 | 2.6587 | 59.7
2022-10-21 08:30 | 8:30 | 1.9601 | 59.7
2022-10-21 09:00 | 9:00 | 1.5591 | 59.7
2022-10-21 09:30 | 9:30 | 5.0964 | 59.7
2022-10-21 10:00 | 10:00 | 10.1319 | 59.7
2022-10-21 10:30 | 10:30 | 11.396 | 59.7
2022-10-21 11:00 | 11:00 | 11.2759 | 59.7
2022-10-21 11:30 | 11:30 | 10.045 | 59.7
2022-10-21 12:00 | 12:00 | 4.5645 | 59.7
2022-10-21 12:30 | 12:30 | 4.8148 | 59.7
2022-10-21 13:00 | 13:00 | 9.5845 | 59.7
2022-10-21 13:30 | 13:30 | 8.2553 | 59.7
2022-10-21 14:00 | 14:00 | 5.0557 | 59.7
2022-10-21 14:30 | 14:30 | 8.3168 | 59.7
2022-10-21 15:00 | 15:00 | 9.2602 | 59.7
2022-10-21 15:30 | 15:30 | 10.104 | 59.7
2022-10-21 16:00 | 16:00 | 11.2548 | 59.7
2022-10-21 16:30 | 16:30 | 12.3509 | 59.7
2022-10-21 17:00 | 17:00 | 13.4967 | 59.7
2022-10-21 17:30 | 17:30 | 14.4615 | 59.7
2022-10-21 18:00 | 18:00 | 15.3565 | 59.7
2022-10-21 18:30 | 18:30 | 15.5346 | 59.7
2022-10-21 19:00 | 19:00 | 14.6026 | 59.7
2022-10-21 19:30 | 19:30 | 13.7879 | 59.7
2022-10-21 20:00 | 20:00 | 13.7239 | 59.7
2022-10-21 20:30 | 20:30 | 13.3628 | 59.7
2022-10-21 21:00 | 21:00 | 12.6827 | 59.7
2022-10-21 21:30 | 21:30 | 12.2383 | 59.7
2022-10-21 22:00 | 22:00 | 11.2128 | 59.7
2022-10-21 22:30 | 22:30 | 10.234 | 59.7
2022-10-21 23:00 | 23:00 | 10.2539 | 59.7
2022-10-21 23:30 | 23:30 | 9.8461 | 59.7
2022-10-22 | 0:00 | 9.0812 | 59.7
2022-10-22 00:30 | 0:30 | 8.8413 | 59.7
2022-10-22 01:00 | 1:00 | 8.6635 | 59.7
2022-10-22 01:30 | 1:30 | 8.3725 | 59.7
2022-10-22 02:00 | 2:00 | 7.9517 | 59.7
2022-10-22 02:30 | 2:30 | 7.7723 | 59.7
2022-10-22 03:00 | 3:00 | 7.6274 | 59.7
2022-10-22 03:30 | 3:30 | 7.5971 | 59.7
2022-10-22 04:00 | 4:00 | 7.6363 | 59.7
2022-10-22 04:30 | 4:30 | 7.6126 | 59.7
2022-10-22 05:00 | 5:00 | 7.7771 | 59.7
2022-10-22 05:30 | 5:30 | 8.1453 | 59.7
2022-10-22 06:00 | 6:00 | 8.3811 | 59.7
2022-10-22 06:30 | 6:30 | 9.1966 | 59.7
2022-10-22 07:00 | 7:00 | 9.8852 | 59.7
2022-10-22 07:30 | 7:30 | 8.7222 | 59.7
2022-10-22 08:00 | 8:00 | 7.3123 | 59.7
2022-10-22 08:30 | 8:30 | 7.2486 | 59.7
2022-10-22 09:00 | 9:00 | 10.6401 | 59.7
2022-10-22 09:30 | 9:30 | 11.8556 | 59.7
2022-10-22 10:00 | 10:00 | 9.7466 | 59.7
2022-10-22 10:30 | 10:30 | 7.1151 | 59.7
2022-10-22 11:00 | 11:00 | 4.3777 | 59.7
2022-10-22 11:30 | 11:30 | 5.4213 | 59.7
2022-10-22 12:00 | 12:00 | 6.8219 | 59.7
2022-10-22 12:30 | 12:30 | 6.3209 | 59.7
2022-10-22 13:00 | 13:00 | 5.7422 | 59.7
2022-10-22 13:30 | 13:30 | 5.9409 | 59.7
2022-10-22 14:00 | 14:00 | 7.7849 | 59.7
2022-10-22 14:30 | 14:30 | 9.4517 | 59.7
2022-10-22 15:00 | 15:00 | 10.825 | 59.7
2022-10-22 15:30 | 15:30 | 11.9341 | 59.7
2022-10-22 16:00 | 16:00 | 12.052 | 59.7
2022-10-22 16:30 | 16:30 | 13.3793 | 59.7
2022-10-22 17:00 | 17:00 | 14.2443 | 59.7
2022-10-22 17:30 | 17:30 | 15.0984 | 59.7
2022-10-22 18:00 | 18:00 | 15.4869 | 59.7
2022-10-22 18:30 | 18:30 | 15.3237 | 59.7
2022-10-22 19:00 | 19:00 | 14.4315 | 59.7
2022-10-22 19:30 | 19:30 | 13.6913 | 59.7
2022-10-22 20:00 | 20:00 | 13.5376 | 59.7
2022-10-22 20:30 | 20:30 | 13.1172 | 59.7
2022-10-22 21:00 | 21:00 | 12.4311 | 59.7
2022-10-22 21:30 | 21:30 | 12.0786 | 59.7
2022-10-22 22:00 | 22:00 | 11.2899 | 59.7
2022-10-22 22:30 | 22:30 | 10.5077 | 59.7
2022-10-22 23:00 | 23:00 | 10.5005 | 59.7
2022-10-22 23:30 | 23:30 | 10.1599 | 59.7
2022-10-23 | 0:00 | 9.3993 | 59.7
2022-10-23 00:30 | 0:30 | 9.0998 | 59.7
2022-10-23 01:00 | 1:00 | 8.9328 | 59.7
2022-10-23 01:30 | 1:30 | 8.5112 | 59.7
2022-10-23 02:00 | 2:00 | 8.4269 | 59.7
2022-10-23 02:30 | 2:30 | 8.2083 | 59.7
2022-10-23 03:00 | 3:00 | 8.0066 | 59.7
2022-10-23 03:30 | 3:30 | 7.943 | 59.7
2022-10-23 04:00 | 4:00 | 7.9014 | 59.7
2022-10-23 04:30 | 4:30 | 7.8858 | 59.7
2022-10-23 05:00 | 5:00 | 7.835 | 59.7
2022-10-23 05:30 | 5:30 | 8.1076 | 59.7
2022-10-23 06:00 | 6:00 | 8.5583 | 59.7
2022-10-23 06:30 | 6:30 | 9.4597 | 59.7
2022-10-23 07:00 | 7:00 | 10.3328 | 59.7
2022-10-23 07:30 | 7:30 | 11.0517 | 59.7
2022-10-23 08:00 | 8:00 | 11.8956 | 59.7
2022-10-23 08:30 | 8:30 | 13.0118 | 59.7
2022-10-23 09:00 | 9:00 | 13.0032 | 59.7
2022-10-23 09:30 | 9:30 | 11.811 | 59.7
2022-10-23 10:00 | 10:00 | 11.3109 | 59.7
2022-10-23 10:30 | 10:30 | 10.5826 | 59.7
2022-10-23 11:00 | 11:00 | 6.5651 | 59.7
2022-10-23 11:30 | 11:30 | 5.2105 | 59.7
2022-10-23 12:00 | 12:00 | 2.5092 | 59.7
2022-10-23 12:30 | 12:30 | 7.5337 | 59.7
2022-10-23 13:00 | 13:00 | 9.0292 | 59.7
2022-10-23 13:30 | 13:30 | 9.1422 | 59.7
2022-10-23 14:00 | 14:00 | 10.7533 | 59.7
2022-10-23 14:30 | 14:30 | 12.1904 | 59.7
2022-10-23 15:00 | 15:00 | 10.5022 | 59.7
2022-10-23 15:30 | 15:30 | 10.434 | 59.7
2022-10-23 16:00 | 16:00 | 12.1873 | 59.7
2022-10-23 16:30 | 16:30 | 14.2206 | 59.7
2022-10-23 17:00 | 17:00 | 15.9715 | 59.7
2022-10-23 17:30 | 17:30 | 17.4145 | 59.7
2022-10-23 18:00 | 18:00 | 17.9773 | 59.7
2022-10-23 18:30 | 18:30 | 17.9828 | 59.7
2022-10-23 19:00 | 19:00 | 16.7218 | 59.7
2022-10-23 19:30 | 19:30 | 15.6652 | 59.7
2022-10-23 20:00 | 20:00 | 15.141 | 59.7
2022-10-23 20:30 | 20:30 | 14.365 | 59.7
2022-10-23 21:00 | 21:00 | 13.4004 | 59.7
2022-10-23 21:30 | 21:30 | 12.7372 | 59.7
2022-10-23 22:00 | 22:00 | 11.5737 | 59.7
2022-10-23 22:30 | 22:30 | 10.3698 | 59.7
2022-10-23 23:00 | 23:00 | 10.1562 | 59.7
2022-10-23 23:30 | 23:30 | 9.7637 | 59.7
2022-10-24 | 0:00 | 8.9166 | 59.7
2022-10-24 00:30 | 0:30 | 8.716 | 59.7
2022-10-24 01:00 | 1:00 | 8.7675 | 59.7
2022-10-24 01:30 | 1:30 | 8.4301 | 59.7
2022-10-24 02:00 | 2:00 | 8.0326 | 59.7
2022-10-24 02:30 | 2:30 | 7.8552 | 59.7
2022-10-24 03:00 | 3:00 | 7.8338 | 59.7
2022-10-24 03:30 | 3:30 | 7.6965 | 59.7
2022-10-24 04:00 | 4:00 | 7.7991 | 59.7
2022-10-24 04:30 | 4:30 | 8.2386 | 59.7
2022-10-24 05:00 | 5:00 | 8.6472 | 59.7
2022-10-24 05:30 | 5:30 | 8.5265 | 59.7
2022-10-24 06:00 | 6:00 | 7.6625 | 59.7
2022-10-24 06:30 | 6:30 | 6.169 | 59.7
2022-10-24 07:00 | 7:00 | 2.4577 | 59.7
2022-10-24 07:30 | 7:30 | 2.9403 | 59.7
2022-10-24 08:00 | 8:00 | 6.1863 | 59.7
2022-10-24 08:30 | 8:30 | 9.093 | 59.7
2022-10-24 09:00 | 9:00 | 10.8113 | 59.7
2022-10-24 09:30 | 9:30 | 11.9301 | 59.7
2022-10-24 10:00 | 10:00 | 12.631 | 59.7
2022-10-24 10:30 | 10:30 | 13.1338 | 59.7
2022-10-24 11:00 | 11:00 | 13.2688 | 59.7
2022-10-24 11:30 | 11:30 | 13.0528 | 59.7
2022-10-24 12:00 | 12:00 | 12.4936 | 59.7
2022-10-24 12:30 | 12:30 | 11.3705 | 59.7
2022-10-24 13:00 | 13:00 | 8.3917 | 59.7
2022-10-24 13:30 | 13:30 | 7.9821 | 59.7
2022-10-24 14:00 | 14:00 | 6.2689 | 59.7
2022-10-24 14:30 | 14:30 | 2.6571 | 59.7
2022-10-24 15:00 | 15:00 | 1.914 | 59.7
2022-10-24 15:30 | 15:30 | 2.9038 | 59.7
2022-10-24 16:00 | 16:00 | 6.353 | 59.7
2022-10-24 16:30 | 16:30 | 10.9764 | 59.7
2022-10-24 17:00 | 17:00 | 14.0693 | 59.7
2022-10-24 17:30 | 17:30 | 16.4589 | 59.7
2022-10-24 18:00 | 18:00 | 17.6932 | 59.7
2022-10-24 18:30 | 18:30 | 18.2724 | 59.7
2022-10-24 19:00 | 19:00 | 17.2621 | 59.7
2022-10-24 19:30 | 19:30 | 15.9892 | 59.7
2022-10-24 20:00 | 20:00 | 15.5955 | 59.7
2022-10-24 20:30 | 20:30 | 14.7159 | 59.7
2022-10-24 21:00 | 21:00 | 13.7643 | 59.7
2022-10-24 21:30 | 21:30 | 12.9018 | 59.7
2022-10-24 22:00 | 22:00 | 11.5369 | 59.7
2022-10-24 22:30 | 22:30 | 10.346 | 59.7
2022-10-24 23:00 | 23:00 | 10.215 | 59.7
2022-10-24 23:30 | 23:30 | 9.8028 | 59.7
2022-10-25 | 0:00 | 8.9764 | 59.7
2022-10-25 00:30 | 0:30 | 8.7096 | 59.7
2022-10-25 01:00 | 1:00 | 8.7792 | 59.7
2022-10-25 01:30 | 1:30 | 8.5551 | 59.7
2022-10-25 02:00 | 2:00 | 8.1556 | 59.7
2022-10-25 02:30 | 2:30 | 8.0139 | 59.7
2022-10-25 03:00 | 3:00 | 8.2641 | 59.7
2022-10-25 03:30 | 3:30 | 7.9191 | 59.7
2022-10-25 04:00 | 4:00 | 7.8352 | 59.7
2022-10-25 04:30 | 4:30 | 8.1821 | 59.7
2022-10-25 05:00 | 5:00 | 8.5825 | 59.7
2022-10-25 05:30 | 5:30 | 8.2152 | 59.7
2022-10-25 06:00 | 6:00 | 8.3769 | 59.7
2022-10-25 06:30 | 6:30 | 8.5522 | 59.7
2022-10-25 07:00 | 7:00 | 8.7718 | 59.7
2022-10-25 07:30 | 7:30 | 6.8047 | 59.7
2022-10-25 08:00 | 8:00 | 3.9118 | 59.7
2022-10-25 08:30 | 8:30 | 6.5948 | 59.7
2022-10-25 09:00 | 9:00 | 11.8893 | 59.7
2022-10-25 09:30 | 9:30 | 7.7641 | 59.7
2022-10-25 10:00 | 10:00 | 3.0269 | 59.7
2022-10-25 10:30 | 10:30 | 5.755 | 59.7
2022-10-25 11:00 | 11:00 | 12.3728 | 59.7
2022-10-25 11:30 | 11:30 | 12.5235 | 59.7
2022-10-25 12:00 | 12:00 | 13.3063 | 59.7
2022-10-25 12:30 | 12:30 | 6.1665 | 59.7
2022-10-25 13:00 | 13:00 | 6.5881 | 59.7
2022-10-25 13:30 | 13:30 | 8.0969 | 59.7
2022-10-25 14:00 | 14:00 | 4.4228 | 59.7
2022-10-25 14:30 | 14:30 | 2.7166 | 59.7
2022-10-25 15:00 | 15:00 | 1.5707 | 59.7
2022-10-25 15:30 | 15:30 | 3.2117 | 59.7
2022-10-25 16:00 | 16:00 | 8.3356 | 59.7
2022-10-25 16:30 | 16:30 | 10.3538 | 59.7
2022-10-25 17:00 | 17:00 | 14.067 | 59.7
2022-10-25 17:30 | 17:30 | 15.6248 | 59.7
2022-10-25 18:00 | 18:00 | 16.8343 | 59.7
2022-10-25 18:30 | 18:30 | 17.3647 | 59.7
2022-10-25 19:00 | 19:00 | 16.3959 | 59.7
2022-10-25 19:30 | 19:30 | 15.5427 | 59.7
2022-10-25 20:00 | 20:00 | 15.125 | 59.7
2022-10-25 20:30 | 20:30 | 14.6879 | 59.7
2022-10-25 21:00 | 21:00 | 13.7016 | 59.7
2022-10-25 21:30 | 21:30 | 12.9142 | 59.7
2022-10-25 22:00 | 22:00 | 11.6441 | 59.7
2022-10-25 22:30 | 22:30 | 10.5047 | 59.7
2022-10-25 23:00 | 23:00 | 10.3409 | 59.7
2022-10-25 23:30 | 23:30 | 9.9103 | 59.7
2022-10-26 | 0:00 | 9.2776 | 59.7
2022-10-26 00:30 | 0:30 | 9.0295 | 59.7
2022-10-26 01:00 | 1:00 | 8.9789 | 59.7
2022-10-26 01:30 | 1:30 | 8.6768 | 59.7
2022-10-26 02:00 | 2:00 | 8.3671 | 59.7
2022-10-26 02:30 | 2:30 | 7.9714 | 59.7
2022-10-26 03:00 | 3:00 | 7.9433 | 59.7
2022-10-26 03:30 | 3:30 | 7.9329 | 59.7
2022-10-26 04:00 | 4:00 | 8.079 | 59.7
2022-10-26 04:30 | 4:30 | 8.3072 | 59.7
2022-10-26 05:00 | 5:00 | 8.6604 | 59.7
2022-10-26 05:30 | 5:30 | 7.8537 | 59.7
2022-10-26 06:00 | 6:00 | 6.1333 | 59.7
2022-10-26 06:30 | 6:30 | 4.4701 | 59.7
2022-10-26 07:00 | 7:00 | 2.7631 | 59.7
2022-10-26 07:30 | 7:30 | 2.6855 | 59.7
2022-10-26 08:00 | 8:00 | 2.2982 | 59.7
2022-10-26 08:30 | 8:30 | 8.1732 | 59.7
2022-10-26 09:00 | 9:00 | 10.0602 | 59.7
2022-10-26 09:30 | 9:30 | 11.3145 | 59.7
2022-10-26 10:00 | 10:00 | 12.6816 | 59.7
2022-10-26 10:30 | 10:30 | 12.822 | 59.7
2022-10-26 11:00 | 11:00 | 13.0014 | 59.7
2022-10-26 11:30 | 11:30 | 12.9973 | 59.7
2022-10-26 12:00 | 12:00 | 12.7598 | 59.7
2022-10-26 12:30 | 12:30 | 12.2391 | 59.7
2022-10-26 13:00 | 13:00 | 11.1174 | 59.7
2022-10-26 13:30 | 13:30 | 9.5809 | 59.7
2022-10-26 14:00 | 14:00 | 7.2339 | 59.7
2022-10-26 14:30 | 14:30 | 4.1672 | 59.7
2022-10-26 15:00 | 15:00 | 1.2162 | 59.7
2022-10-26 15:30 | 15:30 | 4.2272 | 59.7
2022-10-26 16:00 | 16:00 | 8.7837 | 59.7
2022-10-26 16:30 | 16:30 | 12.8829 | 59.7
2022-10-26 17:00 | 17:00 | 13.7997 | 59.7
2022-10-26 17:30 | 17:30 | 17.7456 | 59.7
2022-10-26 18:00 | 18:00 | 18.7322 | 59.7
2022-10-26 18:30 | 18:30 | 19.166 | 59.7
2022-10-26 19:00 | 19:00 | 17.9968 | 59.7
2022-10-26 19:30 | 19:30 | 16.8359 | 59.7
2022-10-26 20:00 | 20:00 | 16.1368 | 59.7
2022-10-26 20:30 | 20:30 | 15.253 | 59.7
2022-10-26 21:00 | 21:00 | 14.2247 | 59.7
2022-10-26 21:30 | 21:30 | 13.1843 | 59.7
2022-10-26 22:00 | 22:00 | 11.8259 | 59.7
2022-10-26 22:30 | 22:30 | 10.5541 | 59.7
2022-10-26 23:00 | 23:00 | 10.4172 | 59.7
2022-10-26 23:30 | 23:30 | 9.8396 | 59.7
2022-10-27 | 0:00 | 8.9871 | 59.7
2022-10-27 00:30 | 0:30 | 8.6992 | 59.7
2022-10-27 01:00 | 1:00 | 8.7249 | 59.7
2022-10-27 01:30 | 1:30 | 8.3691 | 59.7
2022-10-27 02:00 | 2:00 | 8.0482 | 59.7
2022-10-27 02:30 | 2:30 | 7.8172 | 59.7
2022-10-27 03:00 | 3:00 | 7.8387 | 59.7
2022-10-27 03:30 | 3:30 | 7.7867 | 59.7
2022-10-27 04:00 | 4:00 | 7.9073 | 59.7
2022-10-27 04:30 | 4:30 | 8.2136 | 59.7
2022-10-27 05:00 | 5:00 | 8.2345 | 59.7
2022-10-27 05:30 | 5:30 | 7.8181 | 59.7
2022-10-27 06:00 | 6:00 | 5.6386 | 59.7
2022-10-27 06:30 | 6:30 | 7.4674 | 59.7
2022-10-27 07:00 | 7:00 | 4.865 | 59.7
2022-10-27 07:30 | 7:30 | 8.5873 | 59.7
2022-10-27 08:00 | 8:00 | 4.3697 | 59.7
2022-10-27 08:30 | 8:30 | 5.9138 | 59.7
2022-10-27 09:00 | 9:00 | 11.1102 | 59.7
2022-10-27 09:30 | 9:30 | 9.1362 | 59.7
2022-10-27 10:00 | 10:00 | 9.9358 | 59.7
2022-10-27 10:30 | 10:30 | 12.2872 | 59.7
2022-10-27 11:00 | 11:00 | 11.7281 | 59.7
2022-10-27 11:30 | 11:30 | 11.936 | 59.7
2022-10-27 12:00 | 12:00 | 10.8753 | 59.7
2022-10-27 12:30 | 12:30 | 9.7056 | 59.7
2022-10-27 13:00 | 13:00 | 7.9711 | 59.7
2022-10-27 13:30 | 13:30 | 5.7096 | 59.7
2022-10-27 14:00 | 14:00 | 2.5592 | 59.7
2022-10-27 14:30 | 14:30 | 1.7497 | 59.7
2022-10-27 15:00 | 15:00 | 12.5295 | 59.7
2022-10-27 15:30 | 15:30 | 10.7708 | 59.7
2022-10-27 16:00 | 16:00 | 12.3877 | 59.7
2022-10-27 16:30 | 16:30 | 15.561 | 59.7
2022-10-27 17:00 | 17:00 | 18.0519 | 59.7
2022-10-27 17:30 | 17:30 | 19.6105 | 59.7
2022-10-27 18:00 | 18:00 | 20.1012 | 59.7
2022-10-27 18:30 | 18:30 | 20.4027 | 59.7
2022-10-27 19:00 | 19:00 | 19.2284 | 59.7
2022-10-27 19:30 | 19:30 | 17.9602 | 59.7
2022-10-27 20:00 | 20:00 | 16.9627 | 59.7
2022-10-27 20:30 | 20:30 | 15.8826 | 59.7
2022-10-27 21:00 | 21:00 | 14.7018 | 59.7
2022-10-27 21:30 | 21:30 | 13.7508 | 59.7
2022-10-27 22:00 | 22:00 | 12.2874 | 59.7
2022-10-27 22:30 | 22:30 | 11.0909 | 59.7
2022-10-27 23:00 | 23:00 | 10.7362 | 59.7
2022-10-27 23:30 | 23:30 | 10.1833 | 59.7
2022-10-28 | 0:00 | 9.3673 | 59.7
2022-10-28 00:30 | 0:30 | 9.1237 | 59.7
2022-10-28 01:00 | 1:00 | 9.0085 | 59.7
2022-10-28 01:30 | 1:30 | 8.602 | 59.7
2022-10-28 02:00 | 2:00 | 8.4072 | 59.7
2022-10-28 02:30 | 2:30 | 8.1651 | 59.7
2022-10-28 03:00 | 3:00 | 8.098 | 59.7
2022-10-28 03:30 | 3:30 | 8.0693 | 59.7
2022-10-28 04:00 | 4:00 | 8.1403 | 59.7
2022-10-28 04:30 | 4:30 | 8.4178 | 59.7
2022-10-28 05:00 | 5:00 | 8.6105 | 59.7
2022-10-28 05:30 | 5:30 | 7.5822 | 59.7
2022-10-28 06:00 | 6:00 | 6.0245 | 59.7
2022-10-28 06:30 | 6:30 | 3.8851 | 59.7
2022-10-28 07:00 | 7:00 | 1.8898 | 59.7
2022-10-28 07:30 | 7:30 | 2.9462 | 59.7
2022-10-28 08:00 | 8:00 | 5.8805 | 59.7
2022-10-28 08:30 | 8:30 | 8.5192 | 59.7
2022-10-28 09:00 | 9:00 | 8.445 | 59.7
2022-10-28 09:30 | 9:30 | 10.3586 | 59.7
2022-10-28 10:00 | 10:00 | 11.6374 | 59.7
2022-10-28 10:30 | 10:30 | 12.0155 | 59.7
2022-10-28 11:00 | 11:00 | 11.7167 | 59.7
2022-10-28 11:30 | 11:30 | 11.5539 | 59.7
2022-10-28 12:00 | 12:00 | 11.5555 | 59.7
2022-10-28 12:30 | 12:30 | 10.7779 | 59.7
2022-10-28 13:00 | 13:00 | 9.7604 | 59.7
2022-10-28 13:30 | 13:30 | 8.2177 | 59.7
2022-10-28 14:00 | 14:00 | 5.8637 | 59.7
2022-10-28 14:30 | 14:30 | 2.7116 | 59.7
2022-10-28 15:00 | 15:00 | 1.1527 | 59.7
2022-10-28 15:30 | 15:30 | 5.3859 | 59.7
2022-10-28 16:00 | 16:00 | 10.047 | 59.7
2022-10-28 16:30 | 16:30 | 13.4787 | 59.7
2022-10-28 17:00 | 17:00 | 15.7423 | 59.7
2022-10-28 17:30 | 17:30 | 17.1224 | 59.7
2022-10-28 18:00 | 18:00 | 17.6175 | 59.7
2022-10-28 18:30 | 18:30 | 17.7794 | 59.7
2022-10-28 19:00 | 19:00 | 16.8124 | 59.7
2022-10-28 19:30 | 19:30 | 15.7787 | 59.7
2022-10-28 20:00 | 20:00 | 15.117 | 59.7
2022-10-28 20:30 | 20:30 | 14.4452 | 59.7
2022-10-28 21:00 | 21:00 | 13.5863 | 59.7
2022-10-28 21:30 | 21:30 | 12.8731 | 59.7
2022-10-28 22:00 | 22:00 | 11.699 | 59.7
2022-10-28 22:30 | 22:30 | 10.7101 | 59.7
2022-10-28 23:00 | 23:00 | 10.5847 | 59.7
2022-10-28 23:30 | 23:30 | 10.0797 | 59.7
2022-10-29 | 0:00 | 9.2202 | 59.7
2022-10-29 00:30 | 0:30 | 8.9355 | 59.7
2022-10-29 01:00 | 1:00 | 8.8971 | 59.7
2022-10-29 01:30 | 1:30 | 8.4487 | 59.7
2022-10-29 02:00 | 2:00 | 8.1474 | 59.7
2022-10-29 02:30 | 2:30 | 7.8794 | 59.7
2022-10-29 03:00 | 3:00 | 7.8367 | 59.7
2022-10-29 03:30 | 3:30 | 7.6981 | 59.7
2022-10-29 04:00 | 4:00 | 7.7771 | 59.7
2022-10-29 04:30 | 4:30 | 7.7754 | 59.7
2022-10-29 05:00 | 5:00 | 7.6561 | 59.7
2022-10-29 05:30 | 5:30 | 6.4094 | 59.7
2022-10-29 06:00 | 6:00 | 4.6654 | 59.7
2022-10-29 06:30 | 6:30 | 2.7352 | 59.7
2022-10-29 07:00 | 7:00 | 2.2278 | 59.7
2022-10-29 07:30 | 7:30 | 4.2561 | 59.7
2022-10-29 08:00 | 8:00 | 6.7367 | 59.7
2022-10-29 08:30 | 8:30 | 8.8579 | 59.7
2022-10-29 09:00 | 9:00 | 10.3691 | 59.7
2022-10-29 09:30 | 9:30 | 11.5761 | 59.7
2022-10-29 10:00 | 10:00 | 12.0195 | 59.7
2022-10-29 10:30 | 10:30 | 12.3994 | 59.7
2022-10-29 11:00 | 11:00 | 12.475 | 59.7
2022-10-29 11:30 | 11:30 | 12.0223 | 59.7
2022-10-29 12:00 | 12:00 | 11.5863 | 59.7
2022-10-29 12:30 | 12:30 | 10.5942 | 59.7
2022-10-29 13:00 | 13:00 | 9.635 | 59.7
2022-10-29 13:30 | 13:30 | 8.0034 | 59.7
2022-10-29 14:00 | 14:00 | 4.4977 | 59.7
2022-10-29 14:30 | 14:30 | 2.1388 | 59.7
2022-10-29 15:00 | 15:00 | 1.2396 | 59.7
2022-10-29 15:30 | 15:30 | 5.2576 | 59.7
2022-10-29 16:00 | 16:00 | 9.5616 | 59.7
2022-10-29 16:30 | 16:30 | 12.8956 | 59.7
2022-10-29 17:00 | 17:00 | 14.9851 | 59.7
2022-10-29 17:30 | 17:30 | 16.4706 | 59.7
2022-10-29 18:00 | 18:00 | 16.5472 | 59.7
2022-10-29 18:30 | 18:30 | 16.5755 | 59.7
2022-10-29 19:00 | 19:00 | 15.8412 | 59.7
2022-10-29 19:30 | 19:30 | 14.7437 | 59.7
2022-10-29 20:00 | 20:00 | 14.2748 | 59.7
2022-10-29 20:30 | 20:30 | 13.6646 | 59.7
2022-10-29 21:00 | 21:00 | 12.9407 | 59.7
2022-10-29 21:30 | 21:30 | 12.2119 | 59.7
2022-10-29 22:00 | 22:00 | 11.3349 | 59.7
2022-10-29 22:30 | 22:30 | 10.4137 | 59.7
2022-10-29 23:00 | 23:00 | 10.5179 | 59.7
2022-10-29 23:30 | 23:30 | 10.0526 | 59.7
2022-10-30 | 0:00 | 9.3125 | 59.7
2022-10-30 00:30 | 0:30 | 8.9864 | 59.7
2022-10-30 01:00 | 1:00 | 9.0281 | 59.7
2022-10-30 01:30 | 1:30 | 8.5128 | 59.7
2022-10-30 02:00 | 2:00 | 8.2282 | 59.7
2022-10-30 02:30 | 2:30 | 7.944 | 59.7
2022-10-30 03:00 | 3:00 | 7.8038 | 59.7
2022-10-30 03:30 | 3:30 | 7.6525 | 59.7
2022-10-30 04:00 | 4:00 | 7.6798 | 59.7
2022-10-30 04:30 | 4:30 | 7.7212 | 59.7
2022-10-30 05:00 | 5:00 | 7.4549 | 59.7
2022-10-30 05:30 | 5:30 | 6.1744 | 59.7
2022-10-30 06:00 | 6:00 | 4.4559 | 59.7
2022-10-30 06:30 | 6:30 | 2.7473 | 59.7
2022-10-30 07:00 | 7:00 | 2.5975 | 59.7
2022-10-30 07:30 | 7:30 | 4.5886 | 59.7
2022-10-30 08:00 | 8:00 | 6.7067 | 59.7
2022-10-30 08:30 | 8:30 | 8.734 | 59.7
2022-10-30 09:00 | 9:00 | 10.2763 | 59.7
2022-10-30 09:30 | 9:30 | 11.0885 | 59.7
2022-10-30 10:00 | 10:00 | 11.5574 | 59.7
2022-10-30 10:30 | 10:30 | 11.7474 | 59.7
2022-10-30 11:00 | 11:00 | 11.5867 | 59.7
2022-10-30 11:30 | 11:30 | 11.3052 | 59.7
2022-10-30 12:00 | 12:00 | 10.7027 | 59.7
2022-10-30 12:30 | 12:30 | 10.0736 | 59.7
2022-10-30 13:00 | 13:00 | 9.0008 | 59.7
2022-10-30 13:30 | 13:30 | 7.2484 | 59.7
2022-10-30 14:00 | 14:00 | 4.8709 | 59.7
2022-10-30 14:30 | 14:30 | 2.1044 | 59.7
2022-10-30 15:00 | 15:00 | 1.7372 | 59.7
2022-10-30 15:30 | 15:30 | 5.5423 | 59.7
2022-10-30 16:00 | 16:00 | 9.5913 | 59.7
2022-10-30 16:30 | 16:30 | 12.9569 | 59.7
2022-10-30 17:00 | 17:00 | 15.2355 | 59.7
2022-10-30 17:30 | 17:30 | 17.0471 | 59.7
2022-10-30 18:00 | 18:00 | 17.7301 | 59.7
2022-10-30 18:30 | 18:30 | 18.071 | 59.7
2022-10-30 19:00 | 19:00 | 16.769 | 59.7
2022-10-30 19:30 | 19:30 | 15.4829 | 59.7
2022-10-30 20:00 | 20:00 | 14.8836 | 59.7
2022-10-30 20:30 | 20:30 | 14.1819 | 59.7
2022-10-30 21:00 | 21:00 | 13.2101 | 59.7
2022-10-30 21:30 | 21:30 | 12.4799 | 59.7
2022-10-30 22:00 | 22:00 | 11.0724 | 59.7
2022-10-30 22:30 | 22:30 | 9.9072 | 59.7
2022-10-30 23:00 | 23:00 | 9.8586 | 59.7
2022-10-30 23:30 | 23:30 | 9.4268 | 59.7
2022-10-31 | 0:00 | 8.801 | 59.7
2022-10-31 00:30 | 0:30 | 8.5012 | 59.7
2022-10-31 01:00 | 1:00 | 8.519 | 59.7
2022-10-31 01:30 | 1:30 | 8.2209 | 59.7
2022-10-31 02:00 | 2:00 | 7.9408 | 59.7
2022-10-31 02:30 | 2:30 | 7.7141 | 59.7
2022-10-31 03:00 | 3:00 | 7.7755 | 59.7
2022-10-31 03:30 | 3:30 | 7.7298 | 59.7
2022-10-31 04:00 | 4:00 | 7.9013 | 59.7
2022-10-31 04:30 | 4:30 | 8.0978 | 59.7
2022-10-31 05:00 | 5:00 | 8.2581 | 59.7
2022-10-31 05:30 | 5:30 | 7.9379 | 59.7
2022-10-31 06:00 | 6:00 | 5.7206 | 59.7
2022-10-31 06:30 | 6:30 | 3.7515 | 59.7
2022-10-31 07:00 | 7:00 | 2.0512 | 59.7
2022-10-31 07:30 | 7:30 | 3.5554 | 59.7
2022-10-31 08:00 | 8:00 | 5.2575 | 59.7
2022-10-31 08:30 | 8:30 | 9.1427 | 59.7
2022-10-31 09:00 | 9:00 | 10.8219 | 59.7
2022-10-31 09:30 | 9:30 | 11.688 | 59.7
2022-10-31 10:00 | 10:00 | 11.9673 | 59.7
2022-10-31 10:30 | 10:30 | 12.2999 | 59.7
2022-10-31 11:00 | 11:00 | 10.9332 | 59.7
2022-10-31 11:30 | 11:30 | 6.7698 | 59.7
2022-10-31 12:00 | 12:00 | 8.8278 | 59.7
2022-10-31 12:30 | 12:30 | 4.0589 | 59.7
2022-10-31 13:00 | 13:00 | 4.4931 | 59.7
2022-10-31 13:30 | 13:30 | 2.5996 | 59.7
2022-10-31 14:00 | 14:00 | 1.9067 | 59.7
2022-10-31 14:30 | 14:30 | 1.6605 | 59.7
2022-10-31 15:00 | 15:00 | 5.3921 | 59.7
2022-10-31 15:30 | 15:30 | 5.314 | 59.7
2022-10-31 16:00 | 16:00 | 9.7603 | 59.7
2022-10-31 16:30 | 16:30 | 12.7686 | 59.7
2022-10-31 17:00 | 17:00 | 15.2873 | 59.7
2022-10-31 17:30 | 17:30 | 16.8247 | 59.7
2022-10-31 18:00 | 18:00 | 18.6009 | 59.7
2022-10-31 18:30 | 18:30 | 19.1287 | 59.7
2022-10-31 19:00 | 19:00 | 18.6869 | 59.7
2022-10-31 19:30 | 19:30 | 17.6456 | 59.7
2022-10-31 20:00 | 20:00 | 17.2348 | 59.7
2022-10-31 20:30 | 20:30 | 16.3368 | 59.7
2022-10-31 21:00 | 21:00 | 15.203 | 59.7
2022-10-31 21:30 | 21:30 | 14.4455 | 59.7
2022-10-31 22:00 | 22:00 | 12.9633 | 59.7
2022-10-31 22:30 | 22:30 | 11.4947 | 59.7
2022-10-31 23:00 | 23:00 | 11.4531 | 59.7
2022-10-31 23:30 | 23:30 | 10.8523 | 59.7
2022-11-01 | 0:00 | 9.8974 | 59.7
2022-11-01 00:30 | 0:30 | 9.6557 | 59.7
2022-11-01 01:00 | 1:00 | 9.6633 | 59.7
2022-11-01 01:30 | 1:30 | 9.225 | 59.7
2022-11-01 02:00 | 2:00 | 8.8921 | 59.7
2022-11-01 02:30 | 2:30 | 8.6294 | 59.7
2022-11-01 03:00 | 3:00 | 8.4913 | 59.7
2022-11-01 03:30 | 3:30 | 8.4341 | 59.7
2022-11-01 04:00 | 4:00 | 8.5173 | 59.7
2022-11-01 04:30 | 4:30 | 8.8177 | 59.7
2022-11-01 05:00 | 5:00 | 9.0191 | 59.7
2022-11-01 05:30 | 5:30 | 8.6315 | 59.7
2022-11-01 06:00 | 6:00 | 9.6975 | 59.7
2022-11-01 06:30 | 6:30 | 10.4898 | 59.7
2022-11-01 07:00 | 7:00 | 11.6627 | 59.7
2022-11-01 07:30 | 7:30 | 10.988 | 59.7
2022-11-01 08:00 | 8:00 | 8.2588 | 59.7
2022-11-01 08:30 | 8:30 | 6.7433 | 59.7
2022-11-01 09:00 | 9:00 | 7.3438 | 59.7
2022-11-01 09:30 | 9:30 | 5.3675 | 59.7
2022-11-01 10:00 | 10:00 | 6.9203 | 59.7
2022-11-01 10:30 | 10:30 | 6.9438 | 59.7
2022-11-01 11:00 | 11:00 | 7.4362 | 59.7
2022-11-01 11:30 | 11:30 | 4.2249 | 59.7
2022-11-01 12:00 | 12:00 | 3.1619 | 59.7
2022-11-01 12:30 | 12:30 | 8.7226 | 59.7
2022-11-01 13:00 | 13:00 | 7.3962 | 59.7
2022-11-01 13:30 | 13:30 | 8.8083 | 59.7
2022-11-01 14:00 | 14:00 | 7.231 | 59.7
2022-11-01 14:30 | 14:30 | 3.0589 | 59.7
2022-11-01 15:00 | 15:00 | 3.1759 | 59.7
2022-11-01 15:30 | 15:30 | 1.9578 | 59.7
2022-11-01 16:00 | 16:00 | 5.1382 | 59.7
2022-11-01 16:30 | 16:30 | 7.9009 | 59.7
2022-11-01 17:00 | 17:00 | 11.1572 | 59.7
2022-11-01 17:30 | 17:30 | 13.9775 | 59.7
2022-11-01 18:00 | 18:00 | 15.4802 | 59.7
2022-11-01 18:30 | 18:30 | 16.3699 | 59.7
2022-11-01 19:00 | 19:00 | 15.5647 | 59.7
2022-11-01 19:30 | 19:30 | 14.5851 | 59.7
2022-11-01 20:00 | 20:00 | 14.2254 | 59.7
2022-11-01 20:30 | 20:30 | 13.5084 | 59.7
2022-11-01 21:00 | 21:00 | 12.7042 | 59.7
2022-11-01 21:30 | 21:30 | 12.0745 | 59.7
2022-11-01 22:00 | 22:00 | 10.9259 | 59.7
2022-11-01 22:30 | 22:30 | 9.8014 | 59.7
2022-11-01 23:00 | 23:00 | 9.742 | 59.7
2022-11-01 23:30 | 23:30 | 9.3633 | 59.7
2022-11-02 | 0:00 | 8.6142 | 59.7
2022-11-02 00:30 | 0:30 | 8.3492 | 59.7
2022-11-02 01:00 | 1:00 | 8.4563 | 59.7
2022-11-02 01:30 | 1:30 | 8.1429 | 59.7
2022-11-02 02:00 | 2:00 | 7.9087 | 59.7
2022-11-02 02:30 | 2:30 | 7.6201 | 59.7
2022-11-02 03:00 | 3:00 | 7.6705 | 59.7
2022-11-02 03:30 | 3:30 | 7.6933 | 59.7
2022-11-02 04:00 | 4:00 | 7.8032 | 59.7
2022-11-02 04:30 | 4:30 | 8.1242 | 59.7
2022-11-02 05:00 | 5:00 | 8.3244 | 59.7
2022-11-02 05:30 | 5:30 | 7.2408 | 59.7
2022-11-02 06:00 | 6:00 | 5.5055 | 59.7
2022-11-02 06:30 | 6:30 | 3.1327 | 59.7
2022-11-02 07:00 | 7:00 | 2.3275 | 59.7
2022-11-02 07:30 | 7:30 | 5.3545 | 59.7
2022-11-02 08:00 | 8:00 | 8.9651 | 59.7
2022-11-02 08:30 | 8:30 | 11.9756 | 59.7
2022-11-02 09:00 | 9:00 | 13.815 | 59.7
2022-11-02 09:30 | 9:30 | 14.3888 | 59.7
2022-11-02 10:00 | 10:00 | 15.0807 | 59.7
2022-11-02 10:30 | 10:30 | 15.7581 | 59.7
2022-11-02 11:00 | 11:00 | 16.1674 | 59.7
2022-11-02 11:30 | 11:30 | 16.1956 | 59.7
2022-11-02 12:00 | 12:00 | 16.1578 | 59.7
2022-11-02 12:30 | 12:30 | 15.9211 | 59.7
2022-11-02 13:00 | 13:00 | 15.2387 | 59.7
2022-11-02 13:30 | 13:30 | 14.3804 | 59.7
2022-11-02 14:00 | 14:00 | 12.4201 | 59.7
2022-11-02 14:30 | 14:30 | 9.9604 | 59.7
2022-11-02 15:00 | 15:00 | 6.6249 | 59.7
2022-11-02 15:30 | 15:30 | 2.7361 | 59.7
2022-11-02 16:00 | 16:00 | 3.0648 | 59.7
2022-11-02 16:30 | 16:30 | 6.8294 | 59.7
2022-11-02 17:00 | 17:00 | 10.0855 | 59.7
2022-11-02 17:30 | 17:30 | 13.0195 | 59.7
2022-11-02 18:00 | 18:00 | 14.8067 | 59.7
2022-11-02 18:30 | 18:30 | 15.7047 | 59.7
2022-11-02 19:00 | 19:00 | 14.9371 | 59.7
2022-11-02 19:30 | 19:30 | 14.0562 | 59.7
2022-11-02 20:00 | 20:00 | 13.8933 | 59.7
2022-11-02 20:30 | 20:30 | 13.5679 | 59.7
2022-11-02 21:00 | 21:00 | 12.6209 | 59.7
2022-11-02 21:30 | 21:30 | 12.0024 | 59.7
2022-11-02 22:00 | 22:00 | 10.7983 | 59.7
2022-11-02 22:30 | 22:30 | 9.6248 | 59.7
2022-11-02 23:00 | 23:00 | 9.6172 | 59.7
2022-11-02 23:30 | 23:30 | 9.2123 | 59.7
2022-11-03 | 0:00 | 8.5401 | 59.7
2022-11-03 00:30 | 0:30 | 8.3075 | 59.7
2022-11-03 01:00 | 1:00 | 8.4719 | 59.7
2022-11-03 01:30 | 1:30 | 8.2525 | 59.7
2022-11-03 02:00 | 2:00 | 7.9299 | 59.7
2022-11-03 02:30 | 2:30 | 7.6152 | 59.7
2022-11-03 03:00 | 3:00 | 7.6306 | 59.7
2022-11-03 03:30 | 3:30 | 7.6634 | 59.7
2022-11-03 04:00 | 4:00 | 7.8661 | 59.7
2022-11-03 04:30 | 4:30 | 8.2269 | 59.7
2022-11-03 05:00 | 5:00 | 8.5134 | 59.7
2022-11-03 05:30 | 5:30 | 7.4461 | 59.7
2022-11-03 06:00 | 6:00 | 5.5681 | 59.7
2022-11-03 06:30 | 6:30 | 3.2474 | 59.7
2022-11-03 07:00 | 7:00 | 2.3468 | 59.7
2022-11-03 07:30 | 7:30 | 5.187 | 59.7
2022-11-03 08:00 | 8:00 | 8.6957 | 59.7
2022-11-03 08:30 | 8:30 | 11.5948 | 59.7
2022-11-03 09:00 | 9:00 | 13.5747 | 59.7
2022-11-03 09:30 | 9:30 | 14.2883 | 59.7
2022-11-03 10:00 | 10:00 | 14.5217 | 59.7
2022-11-03 10:30 | 10:30 | 13.8353 | 59.7
2022-11-03 11:00 | 11:00 | 13.8255 | 59.7
2022-11-03 11:30 | 11:30 | 14.0875 | 59.7
2022-11-03 12:00 | 12:00 | 13.867 | 59.7
2022-11-03 12:30 | 12:30 | 12.7737 | 59.7
2022-11-03 13:00 | 13:00 | 11.6456 | 59.7
2022-11-03 13:30 | 13:30 | 11.6412 | 59.7
2022-11-03 14:00 | 14:00 | 10.8309 | 59.7
2022-11-03 14:30 | 14:30 | 8.4648 | 59.7
2022-11-03 15:00 | 15:00 | 5.6456 | 59.7
2022-11-03 15:30 | 15:30 | 2.173 | 59.7
2022-11-03 16:00 | 16:00 | 3.1879 | 59.7
2022-11-03 16:30 | 16:30 | 7.165 | 59.7
2022-11-03 17:00 | 17:00 | 10.4208 | 59.7
2022-11-03 17:30 | 17:30 | 12.9554 | 59.7
2022-11-03 18:00 | 18:00 | 14.375 | 59.7
2022-11-03 18:30 | 18:30 | 14.993 | 59.7
2022-11-03 19:00 | 19:00 | 14.4463 | 59.7
2022-11-03 19:30 | 19:30 | 13.869 | 59.7
2022-11-03 20:00 | 20:00 | 13.6694 | 59.7
2022-11-03 20:30 | 20:30 | 13.3821 | 59.7
2022-11-03 21:00 | 21:00 | 12.3699 | 59.7
2022-11-03 21:30 | 21:30 | 11.9282 | 59.7
2022-11-03 22:00 | 22:00 | 10.7962 | 59.7
2022-11-03 22:30 | 22:30 | 9.7612 | 59.7
2022-11-03 23:00 | 23:00 | 9.665 | 59.7
2022-11-03 23:30 | 23:30 | 9.1478 | 59.7
2022-11-04 | 0:00 | 8.5128 | 59.7
2022-11-04 00:30 | 0:30 | 8.2734 | 59.7
2022-11-04 01:00 | 1:00 | 8.2798 | 59.7
2022-11-04 01:30 | 1:30 | 7.9467 | 59.7
2022-11-04 02:00 | 2:00 | 7.7715 | 59.7
2022-11-04 02:30 | 2:30 | 7.6291 | 59.7
2022-11-04 03:00 | 3:00 | 7.5612 | 59.7
2022-11-04 03:30 | 3:30 | 7.5847 | 59.7
2022-11-04 04:00 | 4:00 | 7.7624 | 59.7
2022-11-04 04:30 | 4:30 | 8.0827 | 59.7
2022-11-04 05:00 | 5:00 | 8.2563 | 59.7
2022-11-04 05:30 | 5:30 | 7.1594 | 59.7
2022-11-04 06:00 | 6:00 | 5.3893 | 59.7
2022-11-04 06:30 | 6:30 | 3.2541 | 59.7
2022-11-04 07:00 | 7:00 | 2.2276 | 59.7
2022-11-04 07:30 | 7:30 | 4.7636 | 59.7
2022-11-04 08:00 | 8:00 | 8.1512 | 59.7
2022-11-04 08:30 | 8:30 | 11.1899 | 59.7
2022-11-04 09:00 | 9:00 | 12.7553 | 59.7
2022-11-04 09:30 | 9:30 | 14.2294 | 59.7
2022-11-04 10:00 | 10:00 | 14.9573 | 59.7
2022-11-04 10:30 | 10:30 | 13.4382 | 59.7
2022-11-04 11:00 | 11:00 | 10.9744 | 59.7
2022-11-04 11:30 | 11:30 | 8.8559 | 59.7
2022-11-04 12:00 | 12:00 | 7.6501 | 59.7
2022-11-04 12:30 | 12:30 | 8.7884 | 59.7
2022-11-04 13:00 | 13:00 | 10.3549 | 59.7
2022-11-04 13:30 | 13:30 | 6.5553 | 59.7
2022-11-04 14:00 | 14:00 | 1.548 | 59.7
2022-11-04 14:30 | 14:30 | 2.6857 | 59.7
2022-11-04 15:00 | 15:00 | 1.8296 | 59.7
2022-11-04 15:30 | 15:30 | 2.0123 | 59.7
2022-11-04 16:00 | 16:00 | 4.5395 | 59.7
2022-11-04 16:30 | 16:30 | 7.118 | 59.7
2022-11-04 17:00 | 17:00 | 10.0322 | 59.7
2022-11-04 17:30 | 17:30 | 12.6328 | 59.7
2022-11-04 18:00 | 18:00 | 13.8398 | 59.7
2022-11-04 18:30 | 18:30 | 14.2886 | 59.7
2022-11-04 19:00 | 19:00 | 13.744 | 59.7
2022-11-04 19:30 | 19:30 | 13.0747 | 59.7
2022-11-04 20:00 | 20:00 | 12.949 | 59.7
2022-11-04 20:30 | 20:30 | 12.8595 | 59.7
2022-11-04 21:00 | 21:00 | 12.1879 | 59.7
2022-11-04 21:30 | 21:30 | 11.8006 | 59.7
2022-11-04 22:00 | 22:00 | 10.7881 | 59.7
2022-11-04 22:30 | 22:30 | 9.88 | 59.7
2022-11-04 23:00 | 23:00 | 9.9099 | 59.7
2022-11-04 23:30 | 23:30 | 9.5072 | 59.7
2022-11-05 | 0:00 | 8.6924 | 59.7
2022-11-05 00:30 | 0:30 | 8.4944 | 59.7
2022-11-05 01:00 | 1:00 | 8.4685 | 59.7
2022-11-05 01:30 | 1:30 | 8.1856 | 59.7
2022-11-05 02:00 | 2:00 | 7.8693 | 59.7
2022-11-05 02:30 | 2:30 | 7.5627 | 59.7
2022-11-05 03:00 | 3:00 | 7.5958 | 59.7
2022-11-05 03:30 | 3:30 | 7.4294 | 59.7
2022-11-05 04:00 | 4:00 | 7.4904 | 59.7
2022-11-05 04:30 | 4:30 | 7.6347 | 59.7
2022-11-05 05:00 | 5:00 | 7.4399 | 59.7
2022-11-05 05:30 | 5:30 | 6.1693 | 59.7
2022-11-05 06:00 | 6:00 | 4.4722 | 59.7
2022-11-05 06:30 | 6:30 | 3.0007 | 59.7
2022-11-05 07:00 | 7:00 | 2.5692 | 59.7
2022-11-05 07:30 | 7:30 | 5.0664 | 59.7
2022-11-05 08:00 | 8:00 | 5.2339 | 59.7
2022-11-05 08:30 | 8:30 | 2.1002 | 59.7
2022-11-05 09:00 | 9:00 | 1.9939 | 59.7
2022-11-05 09:30 | 9:30 | 1.8717 | 59.7
2022-11-05 10:00 | 10:00 | 3.0545 | 59.7
2022-11-05 10:30 | 10:30 | 9.0045 | 59.7
2022-11-05 11:00 | 11:00 | 9.7742 | 59.7
2022-11-05 11:30 | 11:30 | 8.2722 | 59.7
2022-11-05 12:00 | 12:00 | 9.7756 | 59.7
2022-11-05 12:30 | 12:30 | 8.4501 | 59.7
2022-11-05 13:00 | 13:00 | 6.2747 | 59.7
2022-11-05 13:30 | 13:30 | 3.9555 | 59.7
2022-11-05 14:00 | 14:00 | 1.6923 | 59.7
2022-11-05 14:30 | 14:30 | 2.8895 | 59.7
2022-11-05 15:00 | 15:00 | 4.0582 | 59.7
2022-11-05 15:30 | 15:30 | 5.4274 | 59.7
2022-11-05 16:00 | 16:00 | 7.8158 | 59.7
2022-11-05 16:30 | 16:30 | 10.3178 | 59.7
2022-11-05 17:00 | 17:00 | 11.8227 | 59.7
2022-11-05 17:30 | 17:30 | 12.971 | 59.7
2022-11-05 18:00 | 18:00 | 13.7905 | 59.7
2022-11-05 18:30 | 18:30 | 14.1152 | 59.7
2022-11-05 19:00 | 19:00 | 13.6094 | 59.7
2022-11-05 19:30 | 19:30 | 12.9494 | 59.7
2022-11-05 20:00 | 20:00 | 12.9663 | 59.7
2022-11-05 20:30 | 20:30 | 12.4176 | 59.7
2022-11-05 21:00 | 21:00 | 11.8669 | 59.7
2022-11-05 21:30 | 21:30 | 11.4576 | 59.7
2022-11-05 22:00 | 22:00 | 10.7446 | 59.7
2022-11-05 22:30 | 22:30 | 9.8618 | 59.7
2022-11-05 23:00 | 23:00 | 9.7847 | 59.7
2022-11-05 23:30 | 23:30 | 9.5306 | 59.7
2022-11-06 | 0:00 | 8.8787 | 59.7
2022-11-06 00:30 | 0:30 | 8.6015 | 59.7
2022-11-06 01:00 | 1:00 | 8.5655 | 59.7
2022-11-06 01:30 | 1:30 | 8.2278 | 59.7
2022-11-06 02:00 | 2:00 | 7.8891 | 59.7
2022-11-06 02:30 | 2:30 | 7.711 | 59.7
2022-11-06 03:00 | 3:00 | 7.6428 | 59.7
2022-11-06 03:30 | 3:30 | 7.4114 | 59.7
2022-11-06 04:00 | 4:00 | 7.4934 | 59.7
2022-11-06 04:30 | 4:30 | 7.5398 | 59.7
2022-11-06 05:00 | 5:00 | 7.2456 | 59.7
2022-11-06 05:30 | 5:30 | 5.8546 | 59.7
2022-11-06 06:00 | 6:00 | 4.0905 | 59.7
2022-11-06 06:30 | 6:30 | 2.4925 | 59.7
2022-11-06 07:00 | 7:00 | 2.9456 | 59.7
2022-11-06 07:30 | 7:30 | 5.4485 | 59.7
2022-11-06 08:00 | 8:00 | 7.5094 | 59.7
2022-11-06 08:30 | 8:30 | 4.6859 | 59.7
2022-11-06 09:00 | 9:00 | 6.3938 | 59.7
2022-11-06 09:30 | 9:30 | 8.2816 | 59.7
2022-11-06 10:00 | 10:00 | 7.9277 | 59.7
2022-11-06 10:30 | 10:30 | 7.9676 | 59.7
2022-11-06 11:00 | 11:00 | 8.6321 | 59.7
2022-11-06 11:30 | 11:30 | 6.7935 | 59.7
2022-11-06 12:00 | 12:00 | 3.0715 | 59.7
2022-11-06 12:30 | 12:30 | 9.0465 | 59.7
2022-11-06 13:00 | 13:00 | 10.8943 | 59.7
2022-11-06 13:30 | 13:30 | 9.3247 | 59.7
2022-11-06 14:00 | 14:00 | 6.9304 | 59.7
2022-11-06 14:30 | 14:30 | 6.3959 | 59.7
2022-11-06 15:00 | 15:00 | 3.6981 | 59.7
2022-11-06 15:30 | 15:30 | 1.939 | 59.7
2022-11-06 16:00 | 16:00 | 5.3501 | 59.7
2022-11-06 16:30 | 16:30 | 9.0384 | 59.7
2022-11-06 17:00 | 17:00 | 12.4076 | 59.7
2022-11-06 17:30 | 17:30 | 15.2507 | 59.7
2022-11-06 18:00 | 18:00 | 16.2375 | 59.7
2022-11-06 18:30 | 18:30 | 16.9224 | 59.7
2022-11-06 19:00 | 19:00 | 16.0902 | 59.7
2022-11-06 19:30 | 19:30 | 14.8105 | 59.7
2022-11-06 20:00 | 20:00 | 13.874 | 59.7
2022-11-06 20:30 | 20:30 | 13.0226 | 59.7
2022-11-06 21:00 | 21:00 | 12.4893 | 59.7
2022-11-06 21:30 | 21:30 | 11.6129 | 59.7
2022-11-06 22:00 | 22:00 | 11.0507 | 59.7
2022-11-06 22:30 | 22:30 | 10.4821 | 59.7
2022-11-06 23:00 | 23:00 | 9.967 | 59.7
2022-11-06 23:30 | 23:30 | 9.2779 | 59.7
2022-11-07 | 0:00 | 8.5177 | 59.7
2022-11-07 00:30 | 0:30 | 7.9991 | 59.7
2022-11-07 01:00 | 1:00 | 7.7019 | 59.7
2022-11-07 01:30 | 1:30 | 7.5201 | 59.7
2022-11-07 02:00 | 2:00 | 7.492 | 59.7
2022-11-07 02:30 | 2:30 | 7.4235 | 59.7
2022-11-07 03:00 | 3:00 | 7.4705 | 59.7
2022-11-07 03:30 | 3:30 | 7.4762 | 59.7
2022-11-07 04:00 | 4:00 | 7.5157 | 59.7
2022-11-07 04:30 | 4:30 | 7.8088 | 59.7
2022-11-07 05:00 | 5:00 | 7.9399 | 59.7
2022-11-07 05:30 | 5:30 | 6.7044 | 59.7
2022-11-07 06:00 | 6:00 | 5.279 | 59.7
2022-11-07 06:30 | 6:30 | 3.6523 | 59.7
2022-11-07 07:00 | 7:00 | 2.4856 | 59.7
2022-11-07 07:30 | 7:30 | 4.8655 | 59.7
2022-11-07 08:00 | 8:00 | 4.8025 | 59.7
2022-11-07 08:30 | 8:30 | 6.6688 | 59.7
2022-11-07 09:00 | 9:00 | 7.1406 | 59.7
2022-11-07 09:30 | 9:30 | 7.1001 | 59.7
2022-11-07 10:00 | 10:00 | 7.8237 | 59.7
2022-11-07 10:30 | 10:30 | 11.8589 | 59.7
2022-11-07 11:00 | 11:00 | 13.2162 | 59.7
2022-11-07 11:30 | 11:30 | 12.5004 | 59.7
2022-11-07 12:00 | 12:00 | 11.7018 | 59.7
2022-11-07 12:30 | 12:30 | 10.384 | 59.7
2022-11-07 13:00 | 13:00 | 11.2182 | 59.7
2022-11-07 13:30 | 13:30 | 10.4809 | 59.7
2022-11-07 14:00 | 14:00 | 9.3542 | 59.7
2022-11-07 14:30 | 14:30 | 5.7666 | 59.7
2022-11-07 15:00 | 15:00 | 4.4133 | 59.7
2022-11-07 15:30 | 15:30 | 1.6745 | 59.7
2022-11-07 16:00 | 16:00 | 3.9582 | 59.7
2022-11-07 16:30 | 16:30 | 7.8794 | 59.7
2022-11-07 17:00 | 17:00 | 10.9252 | 59.7
2022-11-07 17:30 | 17:30 | 13.862 | 59.7
2022-11-07 18:00 | 18:00 | 15.4182 | 59.7
2022-11-07 18:30 | 18:30 | 16.1494 | 59.7
2022-11-07 19:00 | 19:00 | 15.3434 | 59.7
2022-11-07 19:30 | 19:30 | 14.2347 | 59.7
2022-11-07 20:00 | 20:00 | 13.9895 | 59.7
2022-11-07 20:30 | 20:30 | 13.4737 | 59.7
2022-11-07 21:00 | 21:00 | 12.5063 | 59.7
2022-11-07 21:30 | 21:30 | 11.8702 | 59.7
2022-11-07 22:00 | 22:00 | 10.6624 | 59.7
2022-11-07 22:30 | 22:30 | 9.52 | 59.7
2022-11-07 23:00 | 23:00 | 9.382 | 59.7
2022-11-07 23:30 | 23:30 | 8.8291 | 59.7
2022-11-08 | 0:00 | 8.2387 | 59.7
2022-11-08 00:30 | 0:30 | 8.1083 | 59.7
2022-11-08 01:00 | 1:00 | 8.1554 | 59.7
2022-11-08 01:30 | 1:30 | 7.8808 | 59.7
2022-11-08 02:00 | 2:00 | 7.5863 | 59.7
2022-11-08 02:30 | 2:30 | 7.4221 | 59.7
2022-11-08 03:00 | 3:00 | 7.4345 | 59.7
2022-11-08 03:30 | 3:30 | 7.4828 | 59.7
2022-11-08 04:00 | 4:00 | 7.6986 | 59.7
2022-11-08 04:30 | 4:30 | 8.151 | 59.7
2022-11-08 05:00 | 5:00 | 7.7387 | 59.7
2022-11-08 05:30 | 5:30 | 6.5297 | 59.7
2022-11-08 06:00 | 6:00 | 6.6554 | 59.7
2022-11-08 06:30 | 6:30 | 4.7093 | 59.7
2022-11-08 07:00 | 7:00 | 2.2772 | 59.7
2022-11-08 07:30 | 7:30 | 5.3197 | 59.7
2022-11-08 08:00 | 8:00 | 8.8525 | 59.7
2022-11-08 08:30 | 8:30 | 10.1693 | 59.7
2022-11-08 09:00 | 9:00 | 7.2926 | 59.7
2022-11-08 09:30 | 9:30 | 6.254 | 59.7
2022-11-08 10:00 | 10:00 | 2.8465 | 59.7
2022-11-08 10:30 | 10:30 | 4.5627 | 59.7
2022-11-08 11:00 | 11:00 | 2.5812 | 59.7
2022-11-08 11:30 | 11:30 | 1.3141 | 59.7
2022-11-08 12:00 | 12:00 | 1.8397 | 59.7
2022-11-08 12:30 | 12:30 | 3.6989 | 59.7
2022-11-08 13:00 | 13:00 | 5.6356 | 59.7
2022-11-08 13:30 | 13:30 | 7.9321 | 59.7
2022-11-08 14:00 | 14:00 | 4.6813 | 59.7
2022-11-08 14:30 | 14:30 | 2.6282 | 59.7
2022-11-08 15:00 | 15:00 | 2.4096 | 59.7
2022-11-08 15:30 | 15:30 | 4.703 | 59.7
2022-11-08 16:00 | 16:00 | 5.8893 | 59.7
2022-11-08 16:30 | 16:30 | 8.4134 | 59.7
2022-11-08 17:00 | 17:00 | 10.0415 | 59.7
2022-11-08 17:30 | 17:30 | 13.203 | 59.7
2022-11-08 18:00 | 18:00 | 15.0291 | 59.7
2022-11-08 18:30 | 18:30 | 15.9282 | 59.7
2022-11-08 19:00 | 19:00 | 15.0121 | 59.7
2022-11-08 19:30 | 19:30 | 14.1225 | 59.7
2022-11-08 20:00 | 20:00 | 14.0908 | 59.7
2022-11-08 20:30 | 20:30 | 13.5531 | 59.7
2022-11-08 21:00 | 21:00 | 12.7488 | 59.7
2022-11-08 21:30 | 21:30 | 11.9854 | 59.7
2022-11-08 22:00 | 22:00 | 10.8775 | 59.7
2022-11-08 22:30 | 22:30 | 9.7718 | 59.7
2022-11-08 23:00 | 23:00 | 9.6253 | 59.7
2022-11-08 23:30 | 23:30 | 9.1645 | 59.7
2022-11-09 | 0:00 | 8.4677 | 59.7
2022-11-09 00:30 | 0:30 | 8.3583 | 59.7
2022-11-09 01:00 | 1:00 | 8.3684 | 59.7
2022-11-09 01:30 | 1:30 | 8.1135 | 59.7
2022-11-09 02:00 | 2:00 | 7.7275 | 59.7
2022-11-09 02:30 | 2:30 | 7.5154 | 59.7
2022-11-09 03:00 | 3:00 | 7.5943 | 59.7
2022-11-09 03:30 | 3:30 | 7.657 | 59.7
2022-11-09 04:00 | 4:00 | 7.9029 | 59.7
2022-11-09 04:30 | 4:30 | 8.1863 | 59.7
2022-11-09 05:00 | 5:00 | 8.154 | 59.7
2022-11-09 05:30 | 5:30 | 7.0398 | 59.7
2022-11-09 06:00 | 6:00 | 5.4163 | 59.7
2022-11-09 06:30 | 6:30 | 3.1852 | 59.7
2022-11-09 07:00 | 7:00 | 2.2423 | 59.7
2022-11-09 07:30 | 7:30 | 5.0236 | 59.7
2022-11-09 08:00 | 8:00 | 7.9014 | 59.7
2022-11-09 08:30 | 8:30 | 5.234 | 59.7
2022-11-09 09:00 | 9:00 | 8.9436 | 59.7
2022-11-09 09:30 | 9:30 | 10.6365 | 59.7
2022-11-09 10:00 | 10:00 | 10.639 | 59.7
2022-11-09 10:30 | 10:30 | 10.2157 | 59.7
2022-11-09 11:00 | 11:00 | 9.3673 | 59.7
2022-11-09 11:30 | 11:30 | 5.2572 | 59.7
2022-11-09 12:00 | 12:00 | 7.1379 | 59.7
2022-11-09 12:30 | 12:30 | 7.3718 | 59.7
2022-11-09 13:00 | 13:00 | 8.3601 | 59.7
2022-11-09 13:30 | 13:30 | 8.3741 | 59.7
2022-11-09 14:00 | 14:00 | 6.053 | 59.7
2022-11-09 14:30 | 14:30 | 2.9912 | 59.7
2022-11-09 15:00 | 15:00 | 1.3136 | 59.7
2022-11-09 15:30 | 15:30 | 2.2269 | 59.7
2022-11-09 16:00 | 16:00 | 5.6124 | 59.7
2022-11-09 16:30 | 16:30 | 9.1621 | 59.7
2022-11-09 17:00 | 17:00 | 10.4632 | 59.7
2022-11-09 17:30 | 17:30 | 13.375 | 59.7
2022-11-09 18:00 | 18:00 | 14.9332 | 59.7
2022-11-09 18:30 | 18:30 | 15.8409 | 59.7
2022-11-09 19:00 | 19:00 | 15.3046 | 59.7
2022-11-09 19:30 | 19:30 | 14.1815 | 59.7
2022-11-09 20:00 | 20:00 | 13.8262 | 59.7
2022-11-09 20:30 | 20:30 | 13.3766 | 59.7
2022-11-09 21:00 | 21:00 | 12.5307 | 59.7
2022-11-09 21:30 | 21:30 | 11.934 | 59.7
2022-11-09 22:00 | 22:00 | 10.7276 | 59.7
2022-11-09 22:30 | 22:30 | 9.6392 | 59.7
2022-11-09 23:00 | 23:00 | 9.6207 | 59.7
2022-11-09 23:30 | 23:30 | 9.2562 | 59.7
2022-11-10 | 0:00 | 8.5573 | 59.7
2022-11-10 00:30 | 0:30 | 8.291 | 59.7
2022-11-10 01:00 | 1:00 | 8.3175 | 59.7
2022-11-10 01:30 | 1:30 | 8.0876 | 59.7
2022-11-10 02:00 | 2:00 | 7.8305 | 59.7
2022-11-10 02:30 | 2:30 | 7.572 | 59.7
2022-11-10 03:00 | 3:00 | 7.5747 | 59.7
2022-11-10 03:30 | 3:30 | 7.5108 | 59.7
2022-11-10 04:00 | 4:00 | 7.6635 | 59.7
2022-11-10 04:30 | 4:30 | 8.0271 | 59.7
2022-11-10 05:00 | 5:00 | 8.2574 | 59.7
2022-11-10 05:30 | 5:30 | 7.1676 | 59.7
2022-11-10 06:00 | 6:00 | 5.5822 | 59.7
2022-11-10 06:30 | 6:30 | 3.3876 | 59.7
2022-11-10 07:00 | 7:00 | 2.0329 | 59.7
2022-11-10 07:30 | 7:30 | 4.2919 | 59.7
2022-11-10 08:00 | 8:00 | 8.205 | 59.7
2022-11-10 08:30 | 8:30 | 10.0419 | 59.7
2022-11-10 09:00 | 9:00 | 9.5241 | 59.7
2022-11-10 09:30 | 9:30 | 10.6921 | 59.7
2022-11-10 10:00 | 10:00 | 11.2768 | 59.7
2022-11-10 10:30 | 10:30 | 10.4387 | 59.7
2022-11-10 11:00 | 11:00 | 11.2076 | 59.7
2022-11-10 11:30 | 11:30 | 10.7486 | 59.7
2022-11-10 12:00 | 12:00 | 9.2242 | 59.7
2022-11-10 12:30 | 12:30 | 8.3211 | 59.7
2022-11-10 13:00 | 13:00 | 7.0987 | 59.7
2022-11-10 13:30 | 13:30 | 7.9333 | 59.7
2022-11-10 14:00 | 14:00 | 9.5719 | 59.7
2022-11-10 14:30 | 14:30 | 8.6362 | 59.7
2022-11-10 15:00 | 15:00 | 5.6416 | 59.7
2022-11-10 15:30 | 15:30 | 2.1436 | 59.7
2022-11-10 16:00 | 16:00 | 3.424 | 59.7
2022-11-10 16:30 | 16:30 | 7.1817 | 59.7
2022-11-10 17:00 | 17:00 | 10.3506 | 59.7
2022-11-10 17:30 | 17:30 | 13.351 | 59.7
2022-11-10 18:00 | 18:00 | 14.6059 | 59.7
2022-11-10 18:30 | 18:30 | 15.4045 | 59.7
2022-11-10 19:00 | 19:00 | 14.7043 | 59.7
2022-11-10 19:30 | 19:30 | 13.8226 | 59.7
2022-11-10 20:00 | 20:00 | 13.5984 | 59.7
2022-11-10 20:30 | 20:30 | 13.2263 | 59.7
2022-11-10 21:00 | 21:00 | 12.4964 | 59.7
2022-11-10 21:30 | 21:30 | 11.9087 | 59.7
2022-11-10 22:00 | 22:00 | 10.84 | 59.7
2022-11-10 22:30 | 22:30 | 9.7772 | 59.7
2022-11-10 23:00 | 23:00 | 9.5984 | 59.7
2022-11-10 23:30 | 23:30 | 9.1872 | 59.7
2022-11-11 | 0:00 | 8.3651 | 59.7
2022-11-11 00:30 | 0:30 | 8.2388 | 59.7
2022-11-11 01:00 | 1:00 | 8.2932 | 59.7
2022-11-11 01:30 | 1:30 | 8.0461 | 59.7
2022-11-11 02:00 | 2:00 | 7.7986 | 59.7
2022-11-11 02:30 | 2:30 | 7.4859 | 59.7
2022-11-11 03:00 | 3:00 | 7.5717 | 59.7
2022-11-11 03:30 | 3:30 | 7.5 | 59.7
2022-11-11 04:00 | 4:00 | 7.7342 | 59.7
2022-11-11 04:30 | 4:30 | 8.12 | 59.7
2022-11-11 05:00 | 5:00 | 7.9097 | 59.7
2022-11-11 05:30 | 5:30 | 6.7975 | 59.7
2022-11-11 06:00 | 6:00 | 5.2401 | 59.7
2022-11-11 06:30 | 6:30 | 2.9993 | 59.7
2022-11-11 07:00 | 7:00 | 2.2272 | 59.7
2022-11-11 07:30 | 7:30 | 5.0019 | 59.7
2022-11-11 08:00 | 8:00 | 7.9852 | 59.7
2022-11-11 08:30 | 8:30 | 10.0486 | 59.7
2022-11-11 09:00 | 9:00 | 11.4812 | 59.7
2022-11-11 09:30 | 9:30 | 11.5986 | 59.7
2022-11-11 10:00 | 10:00 | 11.9443 | 59.7
2022-11-11 10:30 | 10:30 | 13.2889 | 59.7
2022-11-11 11:00 | 11:00 | 12.7601 | 59.7
2022-11-11 11:30 | 11:30 | 11.9342 | 59.7
2022-11-11 12:00 | 12:00 | 12.4922 | 59.7
2022-11-11 12:30 | 12:30 | 12.3268 | 59.7
2022-11-11 13:00 | 13:00 | 9.8635 | 59.7
2022-11-11 13:30 | 13:30 | 7.8435 | 59.7
2022-11-11 14:00 | 14:00 | 6.495 | 59.7
2022-11-11 14:30 | 14:30 | 4.0204 | 59.7
2022-11-11 15:00 | 15:00 | 3.4653 | 59.7
2022-11-11 15:30 | 15:30 | 5.3306 | 59.7
2022-11-11 16:00 | 16:00 | 7.9507 | 59.7
2022-11-11 16:30 | 16:30 | 5.8602 | 59.7
2022-11-11 17:00 | 17:00 | 8.0533 | 59.7
2022-11-11 17:30 | 17:30 | 12.3639 | 59.7
2022-11-11 18:00 | 18:00 | 14.1322 | 59.7
2022-11-11 18:30 | 18:30 | 14.7614 | 59.7
2022-11-11 19:00 | 19:00 | 14.4546 | 59.7
2022-11-11 19:30 | 19:30 | 13.5201 | 59.7
2022-11-11 20:00 | 20:00 | 13.4316 | 59.7
2022-11-11 20:30 | 20:30 | 12.9649 | 59.7
2022-11-11 21:00 | 21:00 | 12.3166 | 59.7
2022-11-11 21:30 | 21:30 | 11.7446 | 59.7
2022-11-11 22:00 | 22:00 | 10.7985 | 59.7
2022-11-11 22:30 | 22:30 | 9.8654 | 59.7
2022-11-11 23:00 | 23:00 | 9.8942 | 59.7
2022-11-11 23:30 | 23:30 | 9.3889 | 59.7
2022-11-12 | 0:00 | 8.765 | 59.7
2022-11-12 00:30 | 0:30 | 8.506 | 59.7
2022-11-12 01:00 | 1:00 | 8.5165 | 59.7
2022-11-12 01:30 | 1:30 | 8.1529 | 59.7
2022-11-12 02:00 | 2:00 | 7.8277 | 59.7
2022-11-12 02:30 | 2:30 | 7.581 | 59.7
2022-11-12 03:00 | 3:00 | 7.6083 | 59.7
2022-11-12 03:30 | 3:30 | 7.4866 | 59.7
2022-11-12 04:00 | 4:00 | 7.5494 | 59.7
2022-11-12 04:30 | 4:30 | 7.5963 | 59.7
2022-11-12 05:00 | 5:00 | 7.3828 | 59.7
2022-11-12 05:30 | 5:30 | 5.9606 | 59.7
2022-11-12 06:00 | 6:00 | 4.4223 | 59.7
2022-11-12 06:30 | 6:30 | 3.0109 | 59.7
2022-11-12 07:00 | 7:00 | 2.4094 | 59.7
2022-11-12 07:30 | 7:30 | 4.1907 | 59.7
2022-11-12 08:00 | 8:00 | 7.2015 | 59.7
2022-11-12 08:30 | 8:30 | 9.3728 | 59.7
2022-11-12 09:00 | 9:00 | 11.0243 | 59.7
2022-11-12 09:30 | 9:30 | 12.2394 | 59.7
2022-11-12 10:00 | 10:00 | 12.9311 | 59.7
2022-11-12 10:30 | 10:30 | 12.9309 | 59.7
2022-11-12 11:00 | 11:00 | 12.9857 | 59.7
2022-11-12 11:30 | 11:30 | 10.5878 | 59.7
2022-11-12 12:00 | 12:00 | 10.9538 | 59.7
2022-11-12 12:30 | 12:30 | 9.8166 | 59.7
2022-11-12 13:00 | 13:00 | 7.1841 | 59.7
2022-11-12 13:30 | 13:30 | 3.2031 | 59.7
2022-11-12 14:00 | 14:00 | 1.5296 | 59.7
2022-11-12 14:30 | 14:30 | 1.9355 | 59.7
2022-11-12 15:00 | 15:00 | 5.1891 | 59.7
2022-11-12 15:30 | 15:30 | 6.5426 | 59.7
2022-11-12 16:00 | 16:00 | 8.8953 | 59.7
2022-11-12 16:30 | 16:30 | 13.2304 | 59.7
2022-11-12 17:00 | 17:00 | 13.5267 | 59.7
2022-11-12 17:30 | 17:30 | 14.807 | 59.7
2022-11-12 18:00 | 18:00 | 15.4416 | 59.7
2022-11-12 18:30 | 18:30 | 15.8684 | 59.7
2022-11-12 19:00 | 19:00 | 15.4214 | 59.7
2022-11-12 19:30 | 19:30 | 14.5465 | 59.7
2022-11-12 20:00 | 20:00 | 14.0972 | 59.7
2022-11-12 20:30 | 20:30 | 13.6014 | 59.7
2022-11-12 21:00 | 21:00 | 13.1105 | 59.7
2022-11-12 21:30 | 21:30 | 12.2667 | 59.7
2022-11-12 22:00 | 22:00 | 11.45 | 59.7
2022-11-12 22:30 | 22:30 | 10.5003 | 59.7
2022-11-12 23:00 | 23:00 | 10.4682 | 59.7
2022-11-12 23:30 | 23:30 | 9.9688 | 59.7
2022-11-13 | 0:00 | 9.3233 | 59.7
2022-11-13 00:30 | 0:30 | 9.0843 | 59.7
2022-11-13 01:00 | 1:00 | 8.9883 | 59.7
2022-11-13 01:30 | 1:30 | 8.6171 | 59.7
2022-11-13 02:00 | 2:00 | 8.1998 | 59.7
2022-11-13 02:30 | 2:30 | 7.9769 | 59.7
2022-11-13 03:00 | 3:00 | 7.8144 | 59.7
2022-11-13 03:30 | 3:30 | 7.7494 | 59.7
2022-11-13 04:00 | 4:00 | 7.6841 | 59.7
2022-11-13 04:30 | 4:30 | 7.6265 | 59.7
2022-11-13 05:00 | 5:00 | 7.3066 | 59.7
2022-11-13 05:30 | 5:30 | 5.9249 | 59.7
2022-11-13 06:00 | 6:00 | 4.1823 | 59.7
2022-11-13 06:30 | 6:30 | 2.4331 | 59.7
2022-11-13 07:00 | 7:00 | 2.3454 | 59.7
2022-11-13 07:30 | 7:30 | 3.6533 | 59.7
2022-11-13 08:00 | 8:00 | 3.5499 | 59.7
2022-11-13 08:30 | 8:30 | 7.1603 | 59.7
2022-11-13 09:00 | 9:00 | 7.2556 | 59.7
2022-11-13 09:30 | 9:30 | 8.9614 | 59.7
2022-11-13 10:00 | 10:00 | 8.5675 | 59.7
2022-11-13 10:30 | 10:30 | 10.9376 | 59.7
2022-11-13 11:00 | 11:00 | 10.3491 | 59.7
2022-11-13 11:30 | 11:30 | 9.6636 | 59.7
2022-11-13 12:00 | 12:00 | 9.6593 | 59.7
2022-11-13 12:30 | 12:30 | 6.2897 | 59.7
2022-11-13 13:00 | 13:00 | 5.8046 | 59.7
2022-11-13 13:30 | 13:30 | 5.7609 | 59.7
2022-11-13 14:00 | 14:00 | 3.4873 | 59.7
2022-11-13 14:30 | 14:30 | 1.0116 | 59.7
2022-11-13 15:00 | 15:00 | 3 | 59.7
2022-11-13 15:30 | 15:30 | 6.8567 | 59.7
2022-11-13 16:00 | 16:00 | 10.6111 | 59.7
2022-11-13 16:30 | 16:30 | 14.059 | 59.7
2022-11-13 17:00 | 17:00 | 16.2447 | 59.7
2022-11-13 17:30 | 17:30 | 17.7959 | 59.7
2022-11-13 18:00 | 18:00 | 18.6474 | 59.7
2022-11-13 18:30 | 18:30 | 18.8024 | 59.7
2022-11-13 19:00 | 19:00 | 17.9327 | 59.7
2022-11-13 19:30 | 19:30 | 16.5154 | 59.7
2022-11-13 20:00 | 20:00 | 15.9249 | 59.7
2022-11-13 20:30 | 20:30 | 15.2538 | 59.7
2022-11-13 21:00 | 21:00 | 14.2002 | 59.7
2022-11-13 21:30 | 21:30 | 13.28 | 59.7
2022-11-13 22:00 | 22:00 | 12.0496 | 59.7
2022-11-13 22:30 | 22:30 | 10.8754 | 59.7
2022-11-13 23:00 | 23:00 | 10.7161 | 59.7
2022-11-13 23:30 | 23:30 | 10.3102 | 59.7
2022-11-14 | 0:00 | 9.5701 | 59.7
2022-11-14 00:30 | 0:30 | 9.3081 | 59.7
2022-11-14 01:00 | 1:00 | 9.308 | 59.7
2022-11-14 01:30 | 1:30 | 8.9483 | 59.7
2022-11-14 02:00 | 2:00 | 8.6639 | 59.7
2022-11-14 02:30 | 2:30 | 8.3959 | 59.7
2022-11-14 03:00 | 3:00 | 8.3108 | 59.7
2022-11-14 03:30 | 3:30 | 8.2291 | 59.7
2022-11-14 04:00 | 4:00 | 8.3763 | 59.7
2022-11-14 04:30 | 4:30 | 8.5584 | 59.7
2022-11-14 05:00 | 5:00 | 8.5109 | 59.7
2022-11-14 05:30 | 5:30 | 7.2372 | 59.7
2022-11-14 06:00 | 6:00 | 6.2693 | 59.7
2022-11-14 06:30 | 6:30 | 8.6525 | 59.7
2022-11-14 07:00 | 7:00 | 8.4004 | 59.7
2022-11-14 07:30 | 7:30 | 7.7677 | 59.7
2022-11-14 08:00 | 8:00 | 4.2066 | 59.7
2022-11-14 08:30 | 8:30 | 3.9585 | 59.7
2022-11-14 09:00 | 9:00 | 4.4544 | 59.7
2022-11-14 09:30 | 9:30 | 5.828 | 59.7
2022-11-14 10:00 | 10:00 | 5.8462 | 59.7
2022-11-14 10:30 | 10:30 | 5.2275 | 59.7
2022-11-14 11:00 | 11:00 | 6.5959 | 59.7
2022-11-14 11:30 | 11:30 | 8.1703 | 59.7
2022-11-14 12:00 | 12:00 | 9.6171 | 59.7
2022-11-14 12:30 | 12:30 | 8.7883 | 59.7
2022-11-14 13:00 | 13:00 | 3.4303 | 59.7
2022-11-14 13:30 | 13:30 | 3.3957 | 59.7
2022-11-14 14:00 | 14:00 | 1.1602 | 59.7
2022-11-14 14:30 | 14:30 | 4.2874 | 59.7
2022-11-14 15:00 | 15:00 | 4.894 | 59.7
2022-11-14 15:30 | 15:30 | 4.8066 | 59.7
2022-11-14 16:00 | 16:00 | 12.5876 | 59.7
2022-11-14 16:30 | 16:30 | 16.3727 | 59.7
2022-11-14 17:00 | 17:00 | 17.1472 | 59.7
2022-11-14 17:30 | 17:30 | 18.5626 | 59.7
2022-11-14 18:00 | 18:00 | 19.7356 | 59.7
2022-11-14 18:30 | 18:30 | 20.3779 | 59.7
2022-11-14 19:00 | 19:00 | 19.3998 | 59.7
2022-11-14 19:30 | 19:30 | 18.285 | 59.7
2022-11-14 20:00 | 20:00 | 17.5334 | 59.7
2022-11-14 20:30 | 20:30 | 16.6053 | 59.7
2022-11-14 21:00 | 21:00 | 15.4067 | 59.7
2022-11-14 21:30 | 21:30 | 14.2101 | 59.7
2022-11-14 22:00 | 22:00 | 12.6754 | 59.7
2022-11-14 22:30 | 22:30 | 11.3631 | 59.7
2022-11-14 23:00 | 23:00 | 11.134 | 59.7
2022-11-14 23:30 | 23:30 | 10.4974 | 59.7
2022-11-15 | 0:00 | 9.6453 | 59.7
2022-11-15 00:30 | 0:30 | 9.3512 | 59.7
2022-11-15 01:00 | 1:00 | 9.2142 | 59.7
2022-11-15 01:30 | 1:30 | 8.8946 | 59.7
2022-11-15 02:00 | 2:00 | 8.5517 | 59.7
2022-11-15 02:30 | 2:30 | 8.3605 | 59.7
2022-11-15 03:00 | 3:00 | 8.2745 | 59.7
2022-11-15 03:30 | 3:30 | 8.1985 | 59.7
2022-11-15 04:00 | 4:00 | 8.3766 | 59.7
2022-11-15 04:30 | 4:30 | 8.525 | 59.7
2022-11-15 05:00 | 5:00 | 8.3534 | 59.7
2022-11-15 05:30 | 5:30 | 7.3362 | 59.7
2022-11-15 06:00 | 6:00 | 5.6257 | 59.7
2022-11-15 06:30 | 6:30 | 3.2458 | 59.7
2022-11-15 07:00 | 7:00 | 1.838 | 59.7
2022-11-15 07:30 | 7:30 | 3.8973 | 59.7
2022-11-15 08:00 | 8:00 | 6.7228 | 59.7
2022-11-15 08:30 | 8:30 | 9.2227 | 59.7
2022-11-15 09:00 | 9:00 | 10.2972 | 59.7
2022-11-15 09:30 | 9:30 | 10.915 | 59.7
2022-11-15 10:00 | 10:00 | 11.1012 | 59.7
2022-11-15 10:30 | 10:30 | 10.707 | 59.7
2022-11-15 11:00 | 11:00 | 10.9335 | 59.7
2022-11-15 11:30 | 11:30 | 10.6431 | 59.7
2022-11-15 12:00 | 12:00 | 10.9657 | 59.7
2022-11-15 12:30 | 12:30 | 10.0999 | 59.7
2022-11-15 13:00 | 13:00 | 9.1417 | 59.7
2022-11-15 13:30 | 13:30 | 7.4821 | 59.7
2022-11-15 14:00 | 14:00 | 5.4084 | 59.7
2022-11-15 14:30 | 14:30 | 2.1825 | 59.7
2022-11-15 15:00 | 15:00 | 1.6068 | 59.7
2022-11-15 15:30 | 15:30 | 6.016 | 59.7
2022-11-15 16:00 | 16:00 | 10.8924 | 59.7
2022-11-15 16:30 | 16:30 | 14.8701 | 59.7
2022-11-15 17:00 | 17:00 | 17.7402 | 59.7
2022-11-15 17:30 | 17:30 | 19.6823 | 59.7
2022-11-15 18:00 | 18:00 | 20.2154 | 59.7
2022-11-15 18:30 | 18:30 | 20.4356 | 59.7
2022-11-15 19:00 | 19:00 | 19.6626 | 59.7
2022-11-15 19:30 | 19:30 | 18.3813 | 59.7
2022-11-15 20:00 | 20:00 | 17.3854 | 59.7
2022-11-15 20:30 | 20:30 | 16.3629 | 59.7
2022-11-15 21:00 | 21:00 | 15.0533 | 59.7
2022-11-15 21:30 | 21:30 | 13.8901 | 59.7
2022-11-15 22:00 | 22:00 | 12.1899 | 59.7
2022-11-15 22:30 | 22:30 | 10.8931 | 59.7
2022-11-15 23:00 | 23:00 | 10.83 | 59.7
2022-11-15 23:30 | 23:30 | 10.1191 | 59.7
2022-11-16 | 0:00 | 9.2213 | 59.7
2022-11-16 00:30 | 0:30 | 8.955 | 59.7
2022-11-16 01:00 | 1:00 | 8.9885 | 59.7
2022-11-16 01:30 | 1:30 | 8.5907 | 59.7
2022-11-16 02:00 | 2:00 | 8.2634 | 59.7
2022-11-16 02:30 | 2:30 | 7.9861 | 59.7
2022-11-16 03:00 | 3:00 | 7.9747 | 59.7
2022-11-16 03:30 | 3:30 | 7.9235 | 59.7
2022-11-16 04:00 | 4:00 | 8.0531 | 59.7
2022-11-16 04:30 | 4:30 | 8.284 | 59.7
2022-11-16 05:00 | 5:00 | 7.9369 | 59.7
2022-11-16 05:30 | 5:30 | 6.909 | 59.7
2022-11-16 06:00 | 6:00 | 5.2744 | 59.7
2022-11-16 06:30 | 6:30 | 3.5922 | 59.7
2022-11-16 07:00 | 7:00 | 2.3117 | 59.7
2022-11-16 07:30 | 7:30 | 4.1359 | 59.7
2022-11-16 08:00 | 8:00 | 3.6937 | 59.7
2022-11-16 08:30 | 8:30 | 5.3018 | 59.7
2022-11-16 09:00 | 9:00 | 10.2692 | 59.7
2022-11-16 09:30 | 9:30 | 10.2786 | 59.7
2022-11-16 10:00 | 10:00 | 11.5772 | 59.7
2022-11-16 10:30 | 10:30 | 11.5525 | 59.7
2022-11-16 11:00 | 11:00 | 10.4418 | 59.7
2022-11-16 11:30 | 11:30 | 11.8246 | 59.7
2022-11-16 12:00 | 12:00 | 9.0189 | 59.7
2022-11-16 12:30 | 12:30 | 2.7645 | 59.7
2022-11-16 13:00 | 13:00 | 9.5706 | 59.7
2022-11-16 13:30 | 13:30 | 10.405 | 59.7
2022-11-16 14:00 | 14:00 | 7.8937 | 59.7
2022-11-16 14:30 | 14:30 | 6.5029 | 59.7
2022-11-16 15:00 | 15:00 | 2.9756 | 59.7
2022-11-16 15:30 | 15:30 | 1.6439 | 59.7
2022-11-16 16:00 | 16:00 | 6.0721 | 59.7
2022-11-16 16:30 | 16:30 | 10.5234 | 59.7
2022-11-16 17:00 | 17:00 | 13.5084 | 59.7
2022-11-16 17:30 | 17:30 | 15.3351 | 59.7
2022-11-16 18:00 | 18:00 | 16.5154 | 59.7
2022-11-16 18:30 | 18:30 | 17.0735 | 59.7
2022-11-16 19:00 | 19:00 | 16.42 | 59.7
2022-11-16 19:30 | 19:30 | 15.3555 | 59.7
2022-11-16 20:00 | 20:00 | 14.912 | 59.7
2022-11-16 20:30 | 20:30 | 14.239 | 59.7
2022-11-16 21:00 | 21:00 | 13.2994 | 59.7
2022-11-16 21:30 | 21:30 | 12.5094 | 59.7
2022-11-16 22:00 | 22:00 | 11.1967 | 59.7
2022-11-16 22:30 | 22:30 | 10.0317 | 59.7
2022-11-16 23:00 | 23:00 | 9.9444 | 59.7
2022-11-16 23:30 | 23:30 | 9.4451 | 59.7
2022-11-17 | 0:00 | 8.7393 | 59.7
2022-11-17 00:30 | 0:30 | 8.5013 | 59.7
2022-11-17 01:00 | 1:00 | 8.4441 | 59.7
2022-11-17 01:30 | 1:30 | 8.2045 | 59.7
2022-11-17 02:00 | 2:00 | 7.8768 | 59.7
2022-11-17 02:30 | 2:30 | 7.7681 | 59.7
2022-11-17 03:00 | 3:00 | 7.7408 | 59.7
2022-11-17 03:30 | 3:30 | 7.6411 | 59.7
2022-11-17 04:00 | 4:00 | 7.8919 | 59.7
2022-11-17 04:30 | 4:30 | 8.0722 | 59.7
2022-11-17 05:00 | 5:00 | 7.8831 | 59.7
2022-11-17 05:30 | 5:30 | 5.9959 | 59.7
2022-11-17 06:00 | 6:00 | 4.9353 | 59.7
2022-11-17 06:30 | 6:30 | 4.4723 | 59.7
2022-11-17 07:00 | 7:00 | 3.1856 | 59.7
2022-11-17 07:30 | 7:30 | 4.8581 | 59.7
2022-11-17 08:00 | 8:00 | 7.0854 | 59.7
2022-11-17 08:30 | 8:30 | 10.7418 | 59.7
2022-11-17 09:00 | 9:00 | 10.7036 | 59.7
2022-11-17 09:30 | 9:30 | 8.1698 | 59.7
2022-11-17 10:00 | 10:00 | 5.8609 | 59.7
2022-11-17 10:30 | 10:30 | 8.8055 | 59.7
2022-11-17 11:00 | 11:00 | 6.0615 | 59.7
2022-11-17 11:30 | 11:30 | 2.5684 | 59.7
2022-11-17 12:00 | 12:00 | 7.3009 | 59.7
2022-11-17 12:30 | 12:30 | 12.9782 | 59.7
2022-11-17 13:00 | 13:00 | 13.5078 | 59.7
2022-11-17 13:30 | 13:30 | 13.6215 | 59.7
2022-11-17 14:00 | 14:00 | 11.7338 | 59.7
2022-11-17 14:30 | 14:30 | 9.2697 | 59.7
2022-11-17 15:00 | 15:00 | 5.9037 | 59.7
2022-11-17 15:30 | 15:30 | 2.1968 | 59.7
2022-11-17 16:00 | 16:00 | 3.3085 | 59.7
2022-11-17 16:30 | 16:30 | 7.3842 | 59.7
2022-11-17 17:00 | 17:00 | 10.2753 | 59.7
2022-11-17 17:30 | 17:30 | 12.6035 | 59.7
2022-11-17 18:00 | 18:00 | 14.1606 | 59.7
2022-11-17 18:30 | 18:30 | 14.8935 | 59.7
2022-11-17 19:00 | 19:00 | 14.6922 | 59.7
2022-11-17 19:30 | 19:30 | 13.917 | 59.7
2022-11-17 20:00 | 20:00 | 13.6232 | 59.7
2022-11-17 20:30 | 20:30 | 13.2305 | 59.7
2022-11-17 21:00 | 21:00 | 12.5536 | 59.7
2022-11-17 21:30 | 21:30 | 12.046 | 59.7
2022-11-17 22:00 | 22:00 | 10.7956 | 59.7
2022-11-17 22:30 | 22:30 | 9.8575 | 59.7
2022-11-17 23:00 | 23:00 | 9.8095 | 59.7
2022-11-17 23:30 | 23:30 | 9.3003 | 59.7
2022-11-18 | 0:00 | 8.6816 | 59.7
2022-11-18 00:30 | 0:30 | 8.448 | 59.7
2022-11-18 01:00 | 1:00 | 8.5224 | 59.7
2022-11-18 01:30 | 1:30 | 8.2013 | 59.7
2022-11-18 02:00 | 2:00 | 8.047 | 59.7
2022-11-18 02:30 | 2:30 | 7.7015 | 59.7
2022-11-18 03:00 | 3:00 | 7.7039 | 59.7
2022-11-18 03:30 | 3:30 | 7.6089 | 59.7
2022-11-18 04:00 | 4:00 | 7.8696 | 59.7
2022-11-18 04:30 | 4:30 | 8.1042 | 59.7
2022-11-18 05:00 | 5:00 | 8.0442 | 59.7
2022-11-18 05:30 | 5:30 | 6.7082 | 59.7
2022-11-18 06:00 | 6:00 | 4.9766 | 59.7
2022-11-18 06:30 | 6:30 | 2.9081 | 59.7
2022-11-18 07:00 | 7:00 | 2.3936 | 59.7
2022-11-18 07:30 | 7:30 | 4.9955 | 59.7
2022-11-18 08:00 | 8:00 | 8.3481 | 59.7
2022-11-18 08:30 | 8:30 | 11.0368 | 59.7
2022-11-18 09:00 | 9:00 | 12.7751 | 59.7
2022-11-18 09:30 | 9:30 | 12.8683 | 59.7
2022-11-18 10:00 | 10:00 | 11.4283 | 59.7
2022-11-18 10:30 | 10:30 | 11.5643 | 59.7
2022-11-18 11:00 | 11:00 | 13.1976 | 59.7
2022-11-18 11:30 | 11:30 | 13.6868 | 59.7
2022-11-18 12:00 | 12:00 | 13.0632 | 59.7
2022-11-18 12:30 | 12:30 | 13.043 | 59.7
2022-11-18 13:00 | 13:00 | 11.6784 | 59.7
2022-11-18 13:30 | 13:30 | 9.9891 | 59.7
2022-11-18 14:00 | 14:00 | 8.9257 | 59.7
2022-11-18 14:30 | 14:30 | 7.2638 | 59.7
2022-11-18 15:00 | 15:00 | 3.7813 | 59.7
2022-11-18 15:30 | 15:30 | 1.7333 | 59.7
2022-11-18 16:00 | 16:00 | 4.7435 | 59.7
2022-11-18 16:30 | 16:30 | 8.5269 | 59.7
2022-11-18 17:00 | 17:00 | 10.7557 | 59.7
2022-11-18 17:30 | 17:30 | 13.0238 | 59.7
2022-11-18 18:00 | 18:00 | 14.1969 | 59.7
2022-11-18 18:30 | 18:30 | 14.6198 | 59.7
2022-11-18 19:00 | 19:00 | 14.4806 | 59.7
2022-11-18 19:30 | 19:30 | 13.7566 | 59.7
2022-11-18 20:00 | 20:00 | 13.3507 | 59.7
2022-11-18 20:30 | 20:30 | 13.0893 | 59.7
2022-11-18 21:00 | 21:00 | 12.4249 | 59.7
2022-11-18 21:30 | 21:30 | 11.9223 | 59.7
2022-11-18 22:00 | 22:00 | 10.8808 | 59.7
2022-11-18 22:30 | 22:30 | 9.7999 | 59.7
2022-11-18 23:00 | 23:00 | 9.8815 | 59.7
2022-11-18 23:30 | 23:30 | 9.5212 | 59.7
2022-11-19 | 0:00 | 8.7328 | 59.7
2022-11-19 00:30 | 0:30 | 8.5412 | 59.7
2022-11-19 01:00 | 1:00 | 8.6273 | 59.7
2022-11-19 01:30 | 1:30 | 8.2671 | 59.7
2022-11-19 02:00 | 2:00 | 8.0233 | 59.7
2022-11-19 02:30 | 2:30 | 7.7626 | 59.7
2022-11-19 03:00 | 3:00 | 7.5662 | 59.7
2022-11-19 03:30 | 3:30 | 7.5766 | 59.7
2022-11-19 04:00 | 4:00 | 7.6244 | 59.7
2022-11-19 04:30 | 4:30 | 7.5971 | 59.7
2022-11-19 05:00 | 5:00 | 7.1298 | 59.7
2022-11-19 05:30 | 5:30 | 5.7865 | 59.7
2022-11-19 06:00 | 6:00 | 4.2231 | 59.7
2022-11-19 06:30 | 6:30 | 2.4513 | 59.7
2022-11-19 07:00 | 7:00 | 2.3797 | 59.7
2022-11-19 07:30 | 7:30 | 4.6879 | 59.7
2022-11-19 08:00 | 8:00 | 7.0414 | 59.7
2022-11-19 08:30 | 8:30 | 8.3097 | 59.7
2022-11-19 09:00 | 9:00 | 8.9113 | 59.7
2022-11-19 09:30 | 9:30 | 9.3424 | 59.7
2022-11-19 10:00 | 10:00 | 10.608 | 59.7
2022-11-19 10:30 | 10:30 | 9.4939 | 59.7
2022-11-19 11:00 | 11:00 | 7.449 | 59.7
2022-11-19 11:30 | 11:30 | 6.9163 | 59.7
2022-11-19 12:00 | 12:00 | 6.6947 | 59.7
2022-11-19 12:30 | 12:30 | 5.3372 | 59.7
2022-11-19 13:00 | 13:00 | 3.785 | 59.7
2022-11-19 13:30 | 13:30 | 2.3227 | 59.7
2022-11-19 14:00 | 14:00 | 3.0198 | 59.7
2022-11-19 14:30 | 14:30 | 2.5969 | 59.7
2022-11-19 15:00 | 15:00 | 1.1057 | 59.7
2022-11-19 15:30 | 15:30 | 4.6556 | 59.7
2022-11-19 16:00 | 16:00 | 7.5377 | 59.7
2022-11-19 16:30 | 16:30 | 11.3782 | 59.7
2022-11-19 17:00 | 17:00 | 13.7069 | 59.7
2022-11-19 17:30 | 17:30 | 15.2651 | 59.7
2022-11-19 18:00 | 18:00 | 15.8438 | 59.7
2022-11-19 18:30 | 18:30 | 16.3105 | 59.7
2022-11-19 19:00 | 19:00 | 15.8208 | 59.7
2022-11-19 19:30 | 19:30 | 14.9689 | 59.7
2022-11-19 20:00 | 20:00 | 14.6654 | 59.7
2022-11-19 20:30 | 20:30 | 14.0361 | 59.7
2022-11-19 21:00 | 21:00 | 13.4505 | 59.7
2022-11-19 21:30 | 21:30 | 12.8857 | 59.7
2022-11-19 22:00 | 22:00 | 11.7882 | 59.7
2022-11-19 22:30 | 22:30 | 10.7828 | 59.7
2022-11-19 23:00 | 23:00 | 10.7747 | 59.7
2022-11-19 23:30 | 23:30 | 10.189 | 59.7
2022-11-20 | 0:00 | 9.5576 | 59.7
2022-11-20 00:30 | 0:30 | 9.2596 | 59.7
2022-11-20 01:00 | 1:00 | 9.2581 | 59.7
2022-11-20 01:30 | 1:30 | 8.7773 | 59.7
2022-11-20 02:00 | 2:00 | 8.3495 | 59.7
2022-11-20 02:30 | 2:30 | 8.0226 | 59.7
2022-11-20 03:00 | 3:00 | 8.0219 | 59.7
2022-11-20 03:30 | 3:30 | 8.0114 | 59.7
2022-11-20 04:00 | 4:00 | 7.9759 | 59.7
2022-11-20 04:30 | 4:30 | 7.8926 | 59.7
2022-11-20 05:00 | 5:00 | 7.5377 | 59.7
2022-11-20 05:30 | 5:30 | 7.3659 | 59.7
2022-11-20 06:00 | 6:00 | 6.7691 | 59.7
2022-11-20 06:30 | 6:30 | 5.5203 | 59.7
2022-11-20 07:00 | 7:00 | 5.7258 | 59.7
2022-11-20 07:30 | 7:30 | 4.9567 | 59.7
2022-11-20 08:00 | 8:00 | 1.9891 | 59.7
2022-11-20 08:30 | 8:30 | 2.9895 | 59.7
2022-11-20 09:00 | 9:00 | 6.6155 | 59.7
2022-11-20 09:30 | 9:30 | 13.3745 | 59.7
2022-11-20 10:00 | 10:00 | 9.9002 | 59.7
2022-11-20 10:30 | 10:30 | 2.7223 | 59.7
2022-11-20 11:00 | 11:00 | 6.4645 | 59.7
2022-11-20 11:30 | 11:30 | 4.7487 | 59.7
2022-11-20 12:00 | 12:00 | 2.9405 | 59.7
2022-11-20 12:30 | 12:30 | 4.061 | 59.7
2022-11-20 13:00 | 13:00 | 6.198 | 59.7
2022-11-20 13:30 | 13:30 | 6.2195 | 59.7
2022-11-20 14:00 | 14:00 | 1.7838 | 59.7
2022-11-20 14:30 | 14:30 | 3.5983 | 59.7
2022-11-20 15:00 | 15:00 | 7.9031 | 59.7
2022-11-20 15:30 | 15:30 | 14.3414 | 59.7
2022-11-20 16:00 | 16:00 | 17.766 | 59.7
2022-11-20 16:30 | 16:30 | 21.7216 | 59.7
2022-11-20 17:00 | 17:00 | 24.4396 | 59.7
2022-11-20 17:30 | 17:30 | 25.7591 | 59.7
2022-11-20 18:00 | 18:00 | 25.9309 | 59.7
2022-11-20 18:30 | 18:30 | 25.3806 | 59.7
2022-11-20 19:00 | 19:00 | 24.138 | 59.7
2022-11-20 19:30 | 19:30 | 22.4757 | 59.7
2022-11-20 20:00 | 20:00 | 20.8742 | 59.7
2022-11-20 20:30 | 20:30 | 19.0026 | 59.7
2022-11-20 21:00 | 21:00 | 17.2559 | 59.7
2022-11-20 21:30 | 21:30 | 15.6698 | 59.7
2022-11-20 22:00 | 22:00 | 13.8678 | 59.7
2022-11-20 22:30 | 22:30 | 12.2479 | 59.7
2022-11-20 23:00 | 23:00 | 11.8624 | 59.7
2022-11-20 23:30 | 23:30 | 11.3506 | 59.7
2022-11-21 | 0:00 | 10.503 | 59.7
2022-11-21 00:30 | 0:30 | 10.149 | 59.7
2022-11-21 01:00 | 1:00 | 10.1867 | 59.7
2022-11-21 01:30 | 1:30 | 9.7361 | 59.7
2022-11-21 02:00 | 2:00 | 9.3595 | 59.7
2022-11-21 02:30 | 2:30 | 9.0504 | 59.7
2022-11-21 03:00 | 3:00 | 9.0751 | 59.7
2022-11-21 03:30 | 3:30 | 8.9781 | 59.7
2022-11-21 04:00 | 4:00 | 8.9657 | 59.7
2022-11-21 04:30 | 4:30 | 9.131 | 59.7
2022-11-21 05:00 | 5:00 | 9.2667 | 59.7
2022-11-21 05:30 | 5:30 | 8.9855 | 59.7
2022-11-21 06:00 | 6:00 | 7.6064 | 59.7
2022-11-21 06:30 | 6:30 | 6.5871 | 59.7
2022-11-21 07:00 | 7:00 | 6.2109 | 59.7
2022-11-21 07:30 | 7:30 | 6.8094 | 59.7
2022-11-21 08:00 | 8:00 | 5.5589 | 59.7
2022-11-21 08:30 | 8:30 | 2.4698 | 59.7
2022-11-21 09:00 | 9:00 | 1.4481 | 59.7
2022-11-21 09:30 | 9:30 | 1.6477 | 59.7
2022-11-21 10:00 | 10:00 | 2.8905 | 59.7
2022-11-21 10:30 | 10:30 | 2.1727 | 59.7
2022-11-21 11:00 | 11:00 | 8.2273 | 59.7
2022-11-21 11:30 | 11:30 | 12.1588 | 59.7
2022-11-21 12:00 | 12:00 | 11.7313 | 59.7
2022-11-21 12:30 | 12:30 | 10.9995 | 59.7
2022-11-21 13:00 | 13:00 | 10.3083 | 59.7
2022-11-21 13:30 | 13:30 | 8.3109 | 59.7
2022-11-21 14:00 | 14:00 | 5.5566 | 59.7
2022-11-21 14:30 | 14:30 | 2.1718 | 59.7
2022-11-21 15:00 | 15:00 | 1.7398 | 59.7
2022-11-21 15:30 | 15:30 | 6.8531 | 59.7
2022-11-21 16:00 | 16:00 | 12.0527 | 59.7
2022-11-21 16:30 | 16:30 | 16.412 | 59.7
2022-11-21 17:00 | 17:00 | 19.511 | 59.7
2022-11-21 17:30 | 17:30 | 21.8862 | 59.7
2022-11-21 18:00 | 18:00 | 22.9648 | 59.7
2022-11-21 18:30 | 18:30 | 22.613 | 59.7
2022-11-21 19:00 | 19:00 | 21.3792 | 59.7
2022-11-21 19:30 | 19:30 | 19.451 | 59.7
2022-11-21 20:00 | 20:00 | 18.0561 | 59.7
2022-11-21 20:30 | 20:30 | 16.6168 | 59.7
2022-11-21 21:00 | 21:00 | 15.1686 | 59.7
2022-11-21 21:30 | 21:30 | 13.9305 | 59.7
2022-11-21 22:00 | 22:00 | 12.3152 | 59.7
2022-11-21 22:30 | 22:30 | 11.1122 | 59.7
2022-11-21 23:00 | 23:00 | 10.7263 | 59.7
2022-11-21 23:30 | 23:30 | 10.2772 | 59.7
2022-11-22 | 0:00 | 9.4169 | 59.7
2022-11-22 00:30 | 0:30 | 9.0682 | 59.7
2022-11-22 01:00 | 1:00 | 9.0942 | 59.7
2022-11-22 01:30 | 1:30 | 8.7215 | 59.7
2022-11-22 02:00 | 2:00 | 8.4461 | 59.7
2022-11-22 02:30 | 2:30 | 8.1547 | 59.7
2022-11-22 03:00 | 3:00 | 8.3023 | 59.7
2022-11-22 03:30 | 3:30 | 8.132 | 59.7
2022-11-22 04:00 | 4:00 | 8.2383 | 59.7
2022-11-22 04:30 | 4:30 | 8.5016 | 59.7
2022-11-22 05:00 | 5:00 | 8.4845 | 59.7
2022-11-22 05:30 | 5:30 | 7.3895 | 59.7
2022-11-22 06:00 | 6:00 | 5.9201 | 59.7
2022-11-22 06:30 | 6:30 | 4.8649 | 59.7
2022-11-22 07:00 | 7:00 | 3.4352 | 59.7
2022-11-22 07:30 | 7:30 | 2.1474 | 59.7
2022-11-22 08:00 | 8:00 | 7.0346 | 59.7
2022-11-22 08:30 | 8:30 | 8.0613 | 59.7
2022-11-22 09:00 | 9:00 | 10.5085 | 59.7
2022-11-22 09:30 | 9:30 | 9.5178 | 59.7
2022-11-22 10:00 | 10:00 | 9.1311 | 59.7
2022-11-22 10:30 | 10:30 | 12.9479 | 59.7
2022-11-22 11:00 | 11:00 | 13.1126 | 59.7
2022-11-22 11:30 | 11:30 | 13.5897 | 59.7
2022-11-22 12:00 | 12:00 | 13.753 | 59.7
2022-11-22 12:30 | 12:30 | 11.114 | 59.7
2022-11-22 13:00 | 13:00 | 10.184 | 59.7
2022-11-22 13:30 | 13:30 | 5.4057 | 59.7
2022-11-22 14:00 | 14:00 | 3.0523 | 59.7
2022-11-22 14:30 | 14:30 | 2.3363 | 59.7
2022-11-22 15:00 | 15:00 | 4.0053 | 59.7
2022-11-22 15:30 | 15:30 | 6.1932 | 59.7
2022-11-22 16:00 | 16:00 | 8.2064 | 59.7
2022-11-22 16:30 | 16:30 | 12.7534 | 59.7
2022-11-22 17:00 | 17:00 | 14.2921 | 59.7
2022-11-22 17:30 | 17:30 | 15.9771 | 59.7
2022-11-22 18:00 | 18:00 | 16.9164 | 59.7
2022-11-22 18:30 | 18:30 | 17.2812 | 59.7
2022-11-22 19:00 | 19:00 | 16.5968 | 59.7
2022-11-22 19:30 | 19:30 | 15.4474 | 59.7
2022-11-22 20:00 | 20:00 | 14.9861 | 59.7
2022-11-22 20:30 | 20:30 | 14.2428 | 59.7
2022-11-22 21:00 | 21:00 | 13.2539 | 59.7
2022-11-22 21:30 | 21:30 | 12.5081 | 59.7
2022-11-22 22:00 | 22:00 | 11.2013 | 59.7
2022-11-22 22:30 | 22:30 | 10.0905 | 59.7
2022-11-22 23:00 | 23:00 | 9.952 | 59.7
2022-11-22 23:30 | 23:30 | 9.5602 | 59.7
2022-11-23 | 0:00 | 8.7336 | 59.7
2022-11-23 00:30 | 0:30 | 8.5656 | 59.7
2022-11-23 01:00 | 1:00 | 8.5081 | 59.7
2022-11-23 01:30 | 1:30 | 8.356 | 59.7
2022-11-23 02:00 | 2:00 | 8.0308 | 59.7
2022-11-23 02:30 | 2:30 | 7.7802 | 59.7
2022-11-23 03:00 | 3:00 | 7.8741 | 59.7
2022-11-23 03:30 | 3:30 | 7.813 | 59.7
2022-11-23 04:00 | 4:00 | 8.0012 | 59.7
2022-11-23 04:30 | 4:30 | 8.2731 | 59.7
2022-11-23 05:00 | 5:00 | 8.0185 | 59.7
2022-11-23 05:30 | 5:30 | 7.1306 | 59.7
2022-11-23 06:00 | 6:00 | 4.9263 | 59.7
2022-11-23 06:30 | 6:30 | 2.7578 | 59.7
2022-11-23 07:00 | 7:00 | 3.1981 | 59.7
2022-11-23 07:30 | 7:30 | 2.77 | 59.7
2022-11-23 08:00 | 8:00 | 2.5138 | 59.7
2022-11-23 08:30 | 8:30 | 2.4506 | 59.7
2022-11-23 09:00 | 9:00 | 2.9708 | 59.7
2022-11-23 09:30 | 9:30 | 7.3743 | 59.7
2022-11-23 10:00 | 10:00 | 4.9465 | 59.7
2022-11-23 10:30 | 10:30 | 6.0842 | 59.7
2022-11-23 11:00 | 11:00 | 7.4517 | 59.7
2022-11-23 11:30 | 11:30 | 6.1972 | 59.7
2022-11-23 12:00 | 12:00 | 9.412 | 59.7
2022-11-23 12:30 | 12:30 | 7.2335 | 59.7
2022-11-23 13:00 | 13:00 | 2.3107 | 59.7
2022-11-23 13:30 | 13:30 | 1.8695 | 59.7
2022-11-23 14:00 | 14:00 | 3.4981 | 59.7
2022-11-23 14:30 | 14:30 | 3.8279 | 59.7
2022-11-23 15:00 | 15:00 | 2.4381 | 59.7
2022-11-23 15:30 | 15:30 | 3.3352 | 59.7
2022-11-23 16:00 | 16:00 | 5.6497 | 59.7
2022-11-23 16:30 | 16:30 | 8.7407 | 59.7
2022-11-23 17:00 | 17:00 | 10.8396 | 59.7
2022-11-23 17:30 | 17:30 | 12.5065 | 59.7
2022-11-23 18:00 | 18:00 | 14.8998 | 59.7
2022-11-23 18:30 | 18:30 | 15.9324 | 59.7
2022-11-23 19:00 | 19:00 | 15.5188 | 59.7
2022-11-23 19:30 | 19:30 | 14.7273 | 59.7
2022-11-23 20:00 | 20:00 | 14.5289 | 59.7
2022-11-23 20:30 | 20:30 | 13.8721 | 59.7
2022-11-23 21:00 | 21:00 | 12.9397 | 59.7
2022-11-23 21:30 | 21:30 | 12.2504 | 59.7
2022-11-23 22:00 | 22:00 | 10.9163 | 59.7
2022-11-23 22:30 | 22:30 | 9.8172 | 59.7
2022-11-23 23:00 | 23:00 | 9.8497 | 59.7
2022-11-23 23:30 | 23:30 | 9.5036 | 59.7
2022-11-24 | 0:00 | 8.6922 | 59.7
2022-11-24 00:30 | 0:30 | 8.4868 | 59.7
2022-11-24 01:00 | 1:00 | 8.4878 | 59.7
2022-11-24 01:30 | 1:30 | 8.1854 | 59.7
2022-11-24 02:00 | 2:00 | 7.8985 | 59.7
2022-11-24 02:30 | 2:30 | 7.6868 | 59.7
2022-11-24 03:00 | 3:00 | 7.7525 | 59.7
2022-11-24 03:30 | 3:30 | 7.5707 | 59.7
2022-11-24 04:00 | 4:00 | 7.8336 | 59.7
2022-11-24 04:30 | 4:30 | 8.0739 | 59.7
2022-11-24 05:00 | 5:00 | 8.3608 | 59.7
2022-11-24 05:30 | 5:30 | 7.8723 | 59.7
2022-11-24 06:00 | 6:00 | 5.5008 | 59.7
2022-11-24 06:30 | 6:30 | 4.3792 | 59.7
2022-11-24 07:00 | 7:00 | 3.4646 | 59.7
2022-11-24 07:30 | 7:30 | 3.1497 | 59.7
2022-11-24 08:00 | 8:00 | 2.8523 | 59.7
2022-11-24 08:30 | 8:30 | 6.2271 | 59.7
2022-11-24 09:00 | 9:00 | 7.1435 | 59.7
2022-11-24 09:30 | 9:30 | 7.5976 | 59.7
2022-11-24 10:00 | 10:00 | 7.7012 | 59.7
2022-11-24 10:30 | 10:30 | 6.843 | 59.7
2022-11-24 11:00 | 11:00 | 3.7748 | 59.7
2022-11-24 11:30 | 11:30 | 7.8682 | 59.7
2022-11-24 12:00 | 12:00 | 7.6851 | 59.7
2022-11-24 12:30 | 12:30 | 8.8975 | 59.7
2022-11-24 13:00 | 13:00 | 5.1899 | 59.7
2022-11-24 13:30 | 13:30 | 1.5548 | 59.7
2022-11-24 14:00 | 14:00 | 3.2755 | 59.7
2022-11-24 14:30 | 14:30 | 3.545 | 59.7
2022-11-24 15:00 | 15:00 | 2.0193 | 59.7
2022-11-24 15:30 | 15:30 | 8.2096 | 59.7
2022-11-24 16:00 | 16:00 | 8.9927 | 59.7
2022-11-24 16:30 | 16:30 | 12.32 | 59.7
2022-11-24 17:00 | 17:00 | 13.4584 | 59.7
2022-11-24 17:30 | 17:30 | 14.852 | 59.7
2022-11-24 18:00 | 18:00 | 15.5728 | 59.7
2022-11-24 18:30 | 18:30 | 16.2043 | 59.7
2022-11-24 19:00 | 19:00 | 15.9 | 59.7
2022-11-24 19:30 | 19:30 | 15.062 | 59.7
2022-11-24 20:00 | 20:00 | 14.887 | 59.7
2022-11-24 20:30 | 20:30 | 14.3228 | 59.7
2022-11-24 21:00 | 21:00 | 13.3593 | 59.7
2022-11-24 21:30 | 21:30 | 12.7355 | 59.7
2022-11-24 22:00 | 22:00 | 11.5913 | 59.7
2022-11-24 22:30 | 22:30 | 10.4956 | 59.7
2022-11-24 23:00 | 23:00 | 10.2852 | 59.7
2022-11-24 23:30 | 23:30 | 9.8833 | 59.7
2022-11-25 | 0:00 | 9.085 | 59.7
2022-11-25 00:30 | 0:30 | 8.7056 | 59.7
2022-11-25 01:00 | 1:00 | 8.8141 | 59.7
2022-11-25 01:30 | 1:30 | 8.3682 | 59.7
2022-11-25 02:00 | 2:00 | 8.1621 | 59.7
2022-11-25 02:30 | 2:30 | 7.9922 | 59.7
2022-11-25 03:00 | 3:00 | 7.9455 | 59.7
2022-11-25 03:30 | 3:30 | 7.8313 | 59.7
2022-11-25 04:00 | 4:00 | 8.0752 | 59.7
2022-11-25 04:30 | 4:30 | 8.1815 | 59.7
2022-11-25 05:00 | 5:00 | 7.9096 | 59.7
2022-11-25 05:30 | 5:30 | 6.8138 | 59.7
2022-11-25 06:00 | 6:00 | 5.2188 | 59.7
2022-11-25 06:30 | 6:30 | 3.1275 | 59.7
2022-11-25 07:00 | 7:00 | 1.8913 | 59.7
2022-11-25 07:30 | 7:30 | 4.1441 | 59.7
2022-11-25 08:00 | 8:00 | 6.8265 | 59.7
2022-11-25 08:30 | 8:30 | 9.4766 | 59.7
2022-11-25 09:00 | 9:00 | 10.9816 | 59.7
2022-11-25 09:30 | 9:30 | 11.6412 | 59.7
2022-11-25 10:00 | 10:00 | 11.7953 | 59.7
2022-11-25 10:30 | 10:30 | 10.5694 | 59.7
2022-11-25 11:00 | 11:00 | 7.479 | 59.7
2022-11-25 11:30 | 11:30 | 9.1105 | 59.7
2022-11-25 12:00 | 12:00 | 7.1583 | 59.7
2022-11-25 12:30 | 12:30 | 5.0821 | 59.7
2022-11-25 13:00 | 13:00 | 5.4616 | 59.7
2022-11-25 13:30 | 13:30 | 3.1471 | 59.7
2022-11-25 14:00 | 14:00 | 1.6901 | 59.7
2022-11-25 14:30 | 14:30 | 1.7669 | 59.7
2022-11-25 15:00 | 15:00 | 5.4708 | 59.7
2022-11-25 15:30 | 15:30 | 9.7753 | 59.7
2022-11-25 16:00 | 16:00 | 11.3701 | 59.7
2022-11-25 16:30 | 16:30 | 14.7513 | 59.7
2022-11-25 17:00 | 17:00 | 14.0011 | 59.7
2022-11-25 17:30 | 17:30 | 17.1166 | 59.7
2022-11-25 18:00 | 18:00 | 17.7305 | 59.7
2022-11-25 18:30 | 18:30 | 17.919 | 59.7
2022-11-25 19:00 | 19:00 | 17.3175 | 59.7
2022-11-25 19:30 | 19:30 | 16.1915 | 59.7
2022-11-25 20:00 | 20:00 | 15.7296 | 59.7
2022-11-25 20:30 | 20:30 | 14.9294 | 59.7
2022-11-25 21:00 | 21:00 | 14.062 | 59.7
2022-11-25 21:30 | 21:30 | 13.2059 | 59.7
2022-11-25 22:00 | 22:00 | 12.1325 | 59.7
2022-11-25 22:30 | 22:30 | 10.9796 | 59.7
2022-11-25 23:00 | 23:00 | 10.7417 | 59.7
2022-11-25 23:30 | 23:30 | 10.2108 | 59.7
2022-11-26 | 0:00 | 9.2741 | 59.7
2022-11-26 00:30 | 0:30 | 8.97 | 59.7
2022-11-26 01:00 | 1:00 | 8.9731 | 59.7
2022-11-26 01:30 | 1:30 | 8.6074 | 59.7
2022-11-26 02:00 | 2:00 | 8.203 | 59.7
2022-11-26 02:30 | 2:30 | 8.0652 | 59.7
2022-11-26 03:00 | 3:00 | 7.9453 | 59.7
2022-11-26 03:30 | 3:30 | 7.8391 | 59.7
2022-11-26 04:00 | 4:00 | 7.928 | 59.7
2022-11-26 04:30 | 4:30 | 7.8815 | 59.7
2022-11-26 05:00 | 5:00 | 7.2942 | 59.7
2022-11-26 05:30 | 5:30 | 6.0709 | 59.7
2022-11-26 06:00 | 6:00 | 4.3198 | 59.7
2022-11-26 06:30 | 6:30 | 2.559 | 59.7
2022-11-26 07:00 | 7:00 | 2.3444 | 59.7
2022-11-26 07:30 | 7:30 | 4.3624 | 59.7
2022-11-26 08:00 | 8:00 | 6.3948 | 59.7
2022-11-26 08:30 | 8:30 | 8.2814 | 59.7
2022-11-26 09:00 | 9:00 | 9.2604 | 59.7
2022-11-26 09:30 | 9:30 | 9.9112 | 59.7
2022-11-26 10:00 | 10:00 | 10.2066 | 59.7
2022-11-26 10:30 | 10:30 | 10.1589 | 59.7
2022-11-26 11:00 | 11:00 | 9.8755 | 59.7
2022-11-26 11:30 | 11:30 | 8.8382 | 59.7
2022-11-26 12:00 | 12:00 | 7.8374 | 59.7
2022-11-26 12:30 | 12:30 | 6.0945 | 59.7
2022-11-26 13:00 | 13:00 | 3.871 | 59.7
2022-11-26 13:30 | 13:30 | 1.3854 | 59.7
2022-11-26 14:00 | 14:00 | 1.6265 | 59.7
2022-11-26 14:30 | 14:30 | 1.9115 | 59.7
2022-11-26 15:00 | 15:00 | 4.0551 | 59.7
2022-11-26 15:30 | 15:30 | 7.4077 | 59.7
2022-11-26 16:00 | 16:00 | 10.8064 | 59.7
2022-11-26 16:30 | 16:30 | 13.6749 | 59.7
2022-11-26 17:00 | 17:00 | 15.9892 | 59.7
2022-11-26 17:30 | 17:30 | 16.57 | 59.7
2022-11-26 18:00 | 18:00 | 17.1458 | 59.7
2022-11-26 18:30 | 18:30 | 16.9358 | 59.7
2022-11-26 19:00 | 19:00 | 16.5753 | 59.7
2022-11-26 19:30 | 19:30 | 15.4499 | 59.7
2022-11-26 20:00 | 20:00 | 15.2037 | 59.7
2022-11-26 20:30 | 20:30 | 14.6127 | 59.7
2022-11-26 21:00 | 21:00 | 13.8407 | 59.7
2022-11-26 21:30 | 21:30 | 13.0128 | 59.7
2022-11-26 22:00 | 22:00 | 12.0329 | 59.7
2022-11-26 22:30 | 22:30 | 11.0308 | 59.7
2022-11-26 23:00 | 23:00 | 10.8303 | 59.7
2022-11-26 23:30 | 23:30 | 10.333 | 59.7
2022-11-27 | 0:00 | 9.4938 | 59.7
2022-11-27 00:30 | 0:30 | 9.2561 | 59.7
2022-11-27 01:00 | 1:00 | 9.1641 | 59.7
2022-11-27 01:30 | 1:30 | 8.8077 | 59.7
2022-11-27 02:00 | 2:00 | 8.3703 | 59.7
2022-11-27 02:30 | 2:30 | 8.1029 | 59.7
2022-11-27 03:00 | 3:00 | 8.1122 | 59.7
2022-11-27 03:30 | 3:30 | 7.8955 | 59.7
2022-11-27 04:00 | 4:00 | 7.8354 | 59.7
2022-11-27 04:30 | 4:30 | 7.7795 | 59.7
2022-11-27 05:00 | 5:00 | 6.9754 | 59.7
2022-11-27 05:30 | 5:30 | 6.6598 | 59.7
2022-11-27 06:00 | 6:00 | 4.1086 | 59.7
2022-11-27 06:30 | 6:30 | 3.0316 | 59.7
2022-11-27 07:00 | 7:00 | 2.8395 | 59.7
2022-11-27 07:30 | 7:30 | 2.532 | 59.7
2022-11-27 08:00 | 8:00 | 1.6277 | 59.7
2022-11-27 08:30 | 8:30 | 2.2995 | 59.7
2022-11-27 09:00 | 9:00 | 3.6772 | 59.7
2022-11-27 09:30 | 9:30 | 6.9313 | 59.7
2022-11-27 10:00 | 10:00 | 3.9671 | 59.7
2022-11-27 10:30 | 10:30 | 1.6306 | 59.7
2022-11-27 11:00 | 11:00 | 1.1347 | 59.7
2022-11-27 11:30 | 11:30 | 3.5696 | 59.7
2022-11-27 12:00 | 12:00 | 1.5583 | 59.7
2022-11-27 12:30 | 12:30 | 4.8614 | 59.7
2022-11-27 13:00 | 13:00 | 8.0769 | 59.7
2022-11-27 13:30 | 13:30 | 6.856 | 59.7
2022-11-27 14:00 | 14:00 | 7.4804 | 59.7
2022-11-27 14:30 | 14:30 | 8.7597 | 59.7
2022-11-27 15:00 | 15:00 | 8.6942 | 59.7
2022-11-27 15:30 | 15:30 | 14.9477 | 59.7
2022-11-27 16:00 | 16:00 | 11.9101 | 59.7
2022-11-27 16:30 | 16:30 | 12.8443 | 59.7
2022-11-27 17:00 | 17:00 | 14.8474 | 59.7
2022-11-27 17:30 | 17:30 | 17.0147 | 59.7
2022-11-27 18:00 | 18:00 | 17.9231 | 59.7
2022-11-27 18:30 | 18:30 | 18.0497 | 59.7
2022-11-27 19:00 | 19:00 | 17.2542 | 59.7
2022-11-27 19:30 | 19:30 | 16.4332 | 59.7
2022-11-27 20:00 | 20:00 | 15.9677 | 59.7
2022-11-27 20:30 | 20:30 | 15.2551 | 59.7
2022-11-27 21:00 | 21:00 | 14.0701 | 59.7
2022-11-27 21:30 | 21:30 | 13.1804 | 59.7
2022-11-27 22:00 | 22:00 | 12.0746 | 59.7
2022-11-27 22:30 | 22:30 | 10.8761 | 59.7
2022-11-27 23:00 | 23:00 | 10.6809 | 59.7
2022-11-27 23:30 | 23:30 | 10.3011 | 59.7
2022-11-28 | 0:00 | 9.4904 | 59.7
2022-11-28 00:30 | 0:30 | 9.2472 | 59.7
2022-11-28 01:00 | 1:00 | 9.1733 | 59.7
2022-11-28 01:30 | 1:30 | 8.906 | 59.7
2022-11-28 02:00 | 2:00 | 8.6481 | 59.7
2022-11-28 02:30 | 2:30 | 8.3776 | 59.7
2022-11-28 03:00 | 3:00 | 8.558 | 59.7
2022-11-28 03:30 | 3:30 | 8.3291 | 59.7
2022-11-28 04:00 | 4:00 | 8.499 | 59.7
2022-11-28 04:30 | 4:30 | 8.6915 | 59.7
2022-11-28 05:00 | 5:00 | 8.5121 | 59.7
2022-11-28 05:30 | 5:30 | 8.0101 | 59.7
2022-11-28 06:00 | 6:00 | 6.1884 | 59.7
2022-11-28 06:30 | 6:30 | 5.265 | 59.7
2022-11-28 07:00 | 7:00 | 3.8601 | 59.7
2022-11-28 07:30 | 7:30 | 2.1109 | 59.7
2022-11-28 08:00 | 8:00 | 4.0162 | 59.7
2022-11-28 08:30 | 8:30 | 7.6654 | 59.7
2022-11-28 09:00 | 9:00 | 7.7766 | 59.7
2022-11-28 09:30 | 9:30 | 3.1406 | 59.7
2022-11-28 10:00 | 10:00 | 5.0541 | 59.7
2022-11-28 10:30 | 10:30 | 4.8893 | 59.7
2022-11-28 11:00 | 11:00 | 1.9481 | 59.7
2022-11-28 11:30 | 11:30 | 2.6321 | 59.7
2022-11-28 12:00 | 12:00 | 2.9262 | 59.7
2022-11-28 12:30 | 12:30 | 3.0423 | 59.7
2022-11-28 13:00 | 13:00 | 2.1284 | 59.7
2022-11-28 13:30 | 13:30 | 2.145 | 59.7
2022-11-28 14:00 | 14:00 | 8.2799 | 59.7
2022-11-28 14:30 | 14:30 | 4.491 | 59.7
2022-11-28 15:00 | 15:00 | 4.796 | 59.7
2022-11-28 15:30 | 15:30 | 10.5575 | 59.7
2022-11-28 16:00 | 16:00 | 18.8329 | 59.7
2022-11-28 16:30 | 16:30 | 20.6272 | 59.7
2022-11-28 17:00 | 17:00 | 17.1634 | 59.7
2022-11-28 17:30 | 17:30 | 17.5155 | 59.7
2022-11-28 18:00 | 18:00 | 18.1819 | 59.7
2022-11-28 18:30 | 18:30 | 18.2461 | 59.7
2022-11-28 19:00 | 19:00 | 17.7744 | 59.7
2022-11-28 19:30 | 19:30 | 16.7965 | 59.7
2022-11-28 20:00 | 20:00 | 15.9496 | 59.7
2022-11-28 20:30 | 20:30 | 14.9272 | 59.7
2022-11-28 21:00 | 21:00 | 13.7914 | 59.7
2022-11-28 21:30 | 21:30 | 12.968 | 59.7
2022-11-28 22:00 | 22:00 | 11.7844 | 59.7
2022-11-28 22:30 | 22:30 | 10.7411 | 59.7
2022-11-28 23:00 | 23:00 | 10.6534 | 59.7
2022-11-28 23:30 | 23:30 | 10.0481 | 59.7
2022-11-29 | 0:00 | 9.3575 | 59.7
2022-11-29 00:30 | 0:30 | 9.0522 | 59.7
2022-11-29 01:00 | 1:00 | 9.0259 | 59.7
2022-11-29 01:30 | 1:30 | 8.772 | 59.7
2022-11-29 02:00 | 2:00 | 8.5827 | 59.7
2022-11-29 02:30 | 2:30 | 8.387 | 59.7
2022-11-29 03:00 | 3:00 | 8.5996 | 59.7
2022-11-29 03:30 | 3:30 | 8.5617 | 59.7
2022-11-29 04:00 | 4:00 | 8.6916 | 59.7
2022-11-29 04:30 | 4:30 | 8.8793 | 59.7
2022-11-29 05:00 | 5:00 | 8.8007 | 59.7
2022-11-29 05:30 | 5:30 | 8.4653 | 59.7
2022-11-29 06:00 | 6:00 | 8.3105 | 59.7
2022-11-29 06:30 | 6:30 | 6.2705 | 59.7
2022-11-29 07:00 | 7:00 | 8.375 | 59.7
2022-11-29 07:30 | 7:30 | 8.7831 | 59.7
2022-11-29 08:00 | 8:00 | 9.4852 | 59.7
2022-11-29 08:30 | 8:30 | 7.9075 | 59.7
2022-11-29 09:00 | 9:00 | 3.918 | 59.7
2022-11-29 09:30 | 9:30 | 3.3545 | 59.7
2022-11-29 10:00 | 10:00 | 1.7143 | 59.7
2022-11-29 10:30 | 10:30 | 3.6856 | 59.7
2022-11-29 11:00 | 11:00 | 2.3173 | 59.7
2022-11-29 11:30 | 11:30 | 6.2648 | 59.7
2022-11-29 12:00 | 12:00 | 9.2528 | 59.7
2022-11-29 12:30 | 12:30 | 7.4029 | 59.7
2022-11-29 13:00 | 13:00 | 6.8882 | 59.7
2022-11-29 13:30 | 13:30 | 6.9266 | 59.7
2022-11-29 14:00 | 14:00 | 3.7393 | 59.7
2022-11-29 14:30 | 14:30 | 2.5917 | 59.7
2022-11-29 15:00 | 15:00 | 1.6276 | 59.7
2022-11-29 15:30 | 15:30 | 2.6045 | 59.7
2022-11-29 16:00 | 16:00 | 8.5916 | 59.7
2022-11-29 16:30 | 16:30 | 12.6129 | 59.7
2022-11-29 17:00 | 17:00 | 15.3573 | 59.7
2022-11-29 17:30 | 17:30 | 17.108 | 59.7
2022-11-29 18:00 | 18:00 | 18.1722 | 59.7
2022-11-29 18:30 | 18:30 | 19.1927 | 59.7
2022-11-29 19:00 | 19:00 | 18.9276 | 59.7
2022-11-29 19:30 | 19:30 | 17.994 | 59.7
2022-11-29 20:00 | 20:00 | 17.2805 | 59.7
2022-11-29 20:30 | 20:30 | 16.1902 | 59.7
2022-11-29 21:00 | 21:00 | 15.0653 | 59.7
2022-11-29 21:30 | 21:30 | 14.0351 | 59.7
2022-11-29 22:00 | 22:00 | 12.5915 | 59.7
2022-11-29 22:30 | 22:30 | 11.4459 | 59.7
2022-11-29 23:00 | 23:00 | 11.199 | 59.7
2022-11-29 23:30 | 23:30 | 10.6789 | 59.7
2022-11-30 | 0:00 | 9.8362 | 59.7
2022-11-30 00:30 | 0:30 | 9.5125 | 59.7
2022-11-30 01:00 | 1:00 | 9.5046 | 59.7
2022-11-30 01:30 | 1:30 | 9.1969 | 59.7
2022-11-30 02:00 | 2:00 | 8.7879 | 59.7
2022-11-30 02:30 | 2:30 | 8.5796 | 59.7
2022-11-30 03:00 | 3:00 | 8.5519 | 59.7
2022-11-30 03:30 | 3:30 | 8.5023 | 59.7
2022-11-30 04:00 | 4:00 | 8.7099 | 59.7
2022-11-30 04:30 | 4:30 | 8.8483 | 59.7
2022-11-30 05:00 | 5:00 | 9.0866 | 59.7
2022-11-30 05:30 | 5:30 | 9.2104 | 59.7
2022-11-30 06:00 | 6:00 | 8.4462 | 59.7
2022-11-30 06:30 | 6:30 | 9.1824 | 59.7
2022-11-30 07:00 | 7:00 | 9.6485 | 59.7
2022-11-30 07:30 | 7:30 | 9.8788 | 59.7
2022-11-30 08:00 | 8:00 | 7.3221 | 59.7
2022-11-30 08:30 | 8:30 | 6.5805 | 59.7
2022-11-30 09:00 | 9:00 | 2.9617 | 59.7
2022-11-30 09:30 | 9:30 | 4.0472 | 59.7
2022-11-30 10:00 | 10:00 | 2.7849 | 59.7
2022-11-30 10:30 | 10:30 | 2.2641 | 59.7
2022-11-30 11:00 | 11:00 | 4.1287 | 59.7
2022-11-30 11:30 | 11:30 | 6.9819 | 59.7
2022-11-30 12:00 | 12:00 | 3.6938 | 59.7
2022-11-30 12:30 | 12:30 | 2.41 | 59.7
2022-11-30 13:00 | 13:00 | 3.7734 | 59.7
2022-11-30 13:30 | 13:30 | 6.0962 | 59.7
2022-11-30 14:00 | 14:00 | 7.9982 | 59.7
2022-11-30 14:30 | 14:30 | 8.3346 | 59.7
2022-11-30 15:00 | 15:00 | 8.533 | 59.7
2022-11-30 15:30 | 15:30 | 9.7581 | 59.7
2022-11-30 16:00 | 16:00 | 10.6262 | 59.7
2022-11-30 16:30 | 16:30 | 11.9849 | 59.7
2022-11-30 17:00 | 17:00 | 12.7014 | 59.7
2022-11-30 17:30 | 17:30 | 13.9534 | 59.7
2022-11-30 18:00 | 18:00 | 14.9689 | 59.7
2022-11-30 18:30 | 18:30 | 15.2635 | 59.7
2022-11-30 19:00 | 19:00 | 14.9759 | 59.7
2022-11-30 19:30 | 19:30 | 14.2713 | 59.7
2022-11-30 20:00 | 20:00 | 13.9556 | 59.7
2022-11-30 20:30 | 20:30 | 13.3993 | 59.7
2022-11-30 21:00 | 21:00 | 12.7576 | 59.7
2022-11-30 21:30 | 21:30 | 12.0953 | 59.7
2022-11-30 22:00 | 22:00 | 11.136 | 59.7
2022-11-30 22:30 | 22:30 | 9.9657 | 59.7
2022-11-30 23:00 | 23:00 | 9.8573 | 59.7
2022-11-30 23:30 | 23:30 | 9.4859 | 59.7
2022-12-01 | 0:00 | 8.8554 | 59.7
2022-12-01 00:30 | 0:30 | 8.5676 | 59.7
2022-12-01 01:00 | 1:00 | 8.5336 | 59.7
2022-12-01 01:30 | 1:30 | 8.3269 | 59.7
2022-12-01 02:00 | 2:00 | 8.1065 | 59.7
2022-12-01 02:30 | 2:30 | 7.8555 | 59.7
2022-12-01 03:00 | 3:00 | 7.9023 | 59.7
2022-12-01 03:30 | 3:30 | 7.766 | 59.7
2022-12-01 04:00 | 4:00 | 7.8263 | 59.7
2022-12-01 04:30 | 4:30 | 8.2452 | 59.7
2022-12-01 05:00 | 5:00 | 8.6674 | 59.7
2022-12-01 05:30 | 5:30 | 8.632 | 59.7
2022-12-01 06:00 | 6:00 | 8.6614 | 59.7
2022-12-01 06:30 | 6:30 | 8.742 | 59.7
2022-12-01 07:00 | 7:00 | 8.7385 | 59.7
2022-12-01 07:30 | 7:30 | 8.4243 | 59.7
2022-12-01 08:00 | 8:00 | 3.322 | 59.7
2022-12-01 08:30 | 8:30 | 7.102 | 59.7
2022-12-01 09:00 | 9:00 | 7.5884 | 59.7
2022-12-01 09:30 | 9:30 | 6.5228 | 59.7
2022-12-01 10:00 | 10:00 | 7.1377 | 59.7
2022-12-01 10:30 | 10:30 | 6.7184 | 59.7
2022-12-01 11:00 | 11:00 | 2.7694 | 59.7
2022-12-01 11:30 | 11:30 | 1.9779 | 59.7
2022-12-01 12:00 | 12:00 | 2.8699 | 59.7
2022-12-01 12:30 | 12:30 | 2.2428 | 59.7
2022-12-01 13:00 | 13:00 | 4.7347 | 59.7
2022-12-01 13:30 | 13:30 | 7.2776 | 59.7
2022-12-01 14:00 | 14:00 | 7.0458 | 59.7
2022-12-01 14:30 | 14:30 | 8.7617 | 59.7
2022-12-01 15:00 | 15:00 | 9.5394 | 59.7
2022-12-01 15:30 | 15:30 | 8.7914 | 59.7
2022-12-01 16:00 | 16:00 | 10.5163 | 59.7
2022-12-01 16:30 | 16:30 | 10.4074 | 59.7
2022-12-01 17:00 | 17:00 | 12.7428 | 59.7
2022-12-01 17:30 | 17:30 | 15.0732 | 59.7
2022-12-01 18:00 | 18:00 | 16.048 | 59.7
2022-12-01 18:30 | 18:30 | 15.9726 | 59.7
2022-12-01 19:00 | 19:00 | 15.3463 | 59.7
2022-12-01 19:30 | 19:30 | 14.6487 | 59.7
2022-12-01 20:00 | 20:00 | 14.4629 | 59.7
2022-12-01 20:30 | 20:30 | 13.774 | 59.7
2022-12-01 21:00 | 21:00 | 13.0624 | 59.7
2022-12-01 21:30 | 21:30 | 12.5367 | 59.7
2022-12-01 22:00 | 22:00 | 11.3656 | 59.7
2022-12-01 22:30 | 22:30 | 10.3089 | 59.7
2022-12-01 23:00 | 23:00 | 10.1825 | 59.7
2022-12-01 23:30 | 23:30 | 9.6477 | 59.7
2022-12-02 | 0:00 | 8.9746 | 59.7
2022-12-02 00:30 | 0:30 | 8.665 | 59.7
2022-12-02 01:00 | 1:00 | 8.6259 | 59.7
2022-12-02 01:30 | 1:30 | 8.5169 | 59.7
2022-12-02 02:00 | 2:00 | 8.2438 | 59.7
2022-12-02 02:30 | 2:30 | 7.8759 | 59.7
2022-12-02 03:00 | 3:00 | 7.7937 | 59.7
2022-12-02 03:30 | 3:30 | 7.8518 | 59.7
2022-12-02 04:00 | 4:00 | 7.8603 | 59.7
2022-12-02 04:30 | 4:30 | 8.0749 | 59.7
2022-12-02 05:00 | 5:00 | 8.2137 | 59.7
2022-12-02 05:30 | 5:30 | 7.2424 | 59.7
2022-12-02 06:00 | 6:00 | 5.1734 | 59.7
2022-12-02 06:30 | 6:30 | 2.6077 | 59.7
2022-12-02 07:00 | 7:00 | 1.899 | 59.7
2022-12-02 07:30 | 7:30 | 2.6998 | 59.7
2022-12-02 08:00 | 8:00 | 3.8069 | 59.7
2022-12-02 08:30 | 8:30 | 5.3221 | 59.7
2022-12-02 09:00 | 9:00 | 2.2898 | 59.7
2022-12-02 09:30 | 9:30 | 3.0679 | 59.7
2022-12-02 10:00 | 10:00 | 9.186 | 59.7
2022-12-02 10:30 | 10:30 | 10.4496 | 59.7
2022-12-02 11:00 | 11:00 | 11.7535 | 59.7
2022-12-02 11:30 | 11:30 | 9.0727 | 59.7
2022-12-02 12:00 | 12:00 | 4.2392 | 59.7
2022-12-02 12:30 | 12:30 | 2.2492 | 59.7
2022-12-02 13:00 | 13:00 | 3.7603 | 59.7
2022-12-02 13:30 | 13:30 | 6.0878 | 59.7
2022-12-02 14:00 | 14:00 | 5.628 | 59.7
2022-12-02 14:30 | 14:30 | 4.2925 | 59.7
2022-12-02 15:00 | 15:00 | 5.7625 | 59.7
2022-12-02 15:30 | 15:30 | 2.5585 | 59.7
2022-12-02 16:00 | 16:00 | 3.9667 | 59.7
2022-12-02 16:30 | 16:30 | 5.5163 | 59.7
2022-12-02 17:00 | 17:00 | 8.7282 | 59.7
2022-12-02 17:30 | 17:30 | 11.414 | 59.7
2022-12-02 18:00 | 18:00 | 13.0517 | 59.7
2022-12-02 18:30 | 18:30 | 13.9249 | 59.7
2022-12-02 19:00 | 19:00 | 14.004 | 59.7
2022-12-02 19:30 | 19:30 | 13.4429 | 59.7
2022-12-02 20:00 | 20:00 | 13.4699 | 59.7
2022-12-02 20:30 | 20:30 | 13.1359 | 59.7
2022-12-02 21:00 | 21:00 | 12.4526 | 59.7
2022-12-02 21:30 | 21:30 | 12.0148 | 59.7
2022-12-02 22:00 | 22:00 | 11.1392 | 59.7
2022-12-02 22:30 | 22:30 | 10.1283 | 59.7
2022-12-02 23:00 | 23:00 | 10.0576 | 59.7
2022-12-02 23:30 | 23:30 | 9.7467 | 59.7
2022-12-03 | 0:00 | 9.0146 | 59.7
2022-12-03 00:30 | 0:30 | 8.6881 | 59.7
2022-12-03 01:00 | 1:00 | 8.6957 | 59.7
2022-12-03 01:30 | 1:30 | 8.4067 | 59.7
2022-12-03 02:00 | 2:00 | 8.0137 | 59.7
2022-12-03 02:30 | 2:30 | 7.8499 | 59.7
2022-12-03 03:00 | 3:00 | 7.7436 | 59.7
2022-12-03 03:30 | 3:30 | 7.5935 | 59.7
2022-12-03 04:00 | 4:00 | 7.6333 | 59.7
2022-12-03 04:30 | 4:30 | 7.6243 | 59.7
2022-12-03 05:00 | 5:00 | 7.4229 | 59.7
2022-12-03 05:30 | 5:30 | 6.1862 | 59.7
2022-12-03 06:00 | 6:00 | 5.0147 | 59.7
2022-12-03 06:30 | 6:30 | 4.2558 | 59.7
2022-12-03 07:00 | 7:00 | 3.1566 | 59.7
2022-12-03 07:30 | 7:30 | 3.2661 | 59.7
2022-12-03 08:00 | 8:00 | 5.038 | 59.7
2022-12-03 08:30 | 8:30 | 3.3383 | 59.7
2022-12-03 09:00 | 9:00 | 2.3282 | 59.7
2022-12-03 09:30 | 9:30 | 4.8029 | 59.7
2022-12-03 10:00 | 10:00 | 10.1833 | 59.7
2022-12-03 10:30 | 10:30 | 10.9586 | 59.7
2022-12-03 11:00 | 11:00 | 3.5107 | 59.7
2022-12-03 11:30 | 11:30 | 4.4619 | 59.7
2022-12-03 12:00 | 12:00 | 9.0043 | 59.7
2022-12-03 12:30 | 12:30 | 6.774 | 59.7
2022-12-03 13:00 | 13:00 | 5.2792 | 59.7
2022-12-03 13:30 | 13:30 | 3.3281 | 59.7
2022-12-03 14:00 | 14:00 | 5.4471 | 59.7
2022-12-03 14:30 | 14:30 | 1.8075 | 59.7
2022-12-03 15:00 | 15:00 | 4.2792 | 59.7
2022-12-03 15:30 | 15:30 | 2.1057 | 59.7
2022-12-03 16:00 | 16:00 | 5.3345 | 59.7
2022-12-03 16:30 | 16:30 | 8.9072 | 59.7
2022-12-03 17:00 | 17:00 | 11.071 | 59.7
2022-12-03 17:30 | 17:30 | 12.0727 | 59.7
2022-12-03 18:00 | 18:00 | 13.5741 | 59.7
2022-12-03 18:30 | 18:30 | 13.8638 | 59.7
2022-12-03 19:00 | 19:00 | 13.7114 | 59.7
2022-12-03 19:30 | 19:30 | 13.2036 | 59.7
2022-12-03 20:00 | 20:00 | 13.0988 | 59.7
2022-12-03 20:30 | 20:30 | 12.785 | 59.7
2022-12-03 21:00 | 21:00 | 12.1248 | 59.7
2022-12-03 21:30 | 21:30 | 11.7099 | 59.7
2022-12-03 22:00 | 22:00 | 10.9512 | 59.7
2022-12-03 22:30 | 22:30 | 10.1735 | 59.7
2022-12-03 23:00 | 23:00 | 10.2591 | 59.7
2022-12-03 23:30 | 23:30 | 9.8491 | 59.7
2022-12-04 | 0:00 | 9.1834 | 59.7
2022-12-04 00:30 | 0:30 | 8.897 | 59.7
2022-12-04 01:00 | 1:00 | 8.8584 | 59.7
2022-12-04 01:30 | 1:30 | 8.5697 | 59.7
2022-12-04 02:00 | 2:00 | 8.2058 | 59.7
2022-12-04 02:30 | 2:30 | 7.8368 | 59.7
2022-12-04 03:00 | 3:00 | 7.7598 | 59.7
2022-12-04 03:30 | 3:30 | 7.6422 | 59.7
2022-12-04 04:00 | 4:00 | 7.607 | 59.7
2022-12-04 04:30 | 4:30 | 7.6109 | 59.7
2022-12-04 05:00 | 5:00 | 7.1917 | 59.7
2022-12-04 05:30 | 5:30 | 6.0931 | 59.7
2022-12-04 06:00 | 6:00 | 5.2777 | 59.7
2022-12-04 06:30 | 6:30 | 3.2355 | 59.7
2022-12-04 07:00 | 7:00 | 2.8296 | 59.7
2022-12-04 07:30 | 7:30 | 4.887 | 59.7
2022-12-04 08:00 | 8:00 | 6.5311 | 59.7
2022-12-04 08:30 | 8:30 | 6.4347 | 59.7
2022-12-04 09:00 | 9:00 | 7.4055 | 59.7
2022-12-04 09:30 | 9:30 | 2.6722 | 59.7
2022-12-04 10:00 | 10:00 | 2.81 | 59.7
2022-12-04 10:30 | 10:30 | 4.6743 | 59.7
2022-12-04 11:00 | 11:00 | 5.8092 | 59.7
2022-12-04 11:30 | 11:30 | 3.5552 | 59.7
2022-12-04 12:00 | 12:00 | 2.6306 | 59.7
2022-12-04 12:30 | 12:30 | 2.7322 | 59.7
2022-12-04 13:00 | 13:00 | 3.375 | 59.7
2022-12-04 13:30 | 13:30 | 2.3527 | 59.7
2022-12-04 14:00 | 14:00 | 1.6599 | 59.7
2022-12-04 14:30 | 14:30 | 2.5394 | 59.7
2022-12-04 15:00 | 15:00 | 6.2741 | 59.7
2022-12-04 15:30 | 15:30 | 6.5798 | 59.7
2022-12-04 16:00 | 16:00 | 7.2539 | 59.7
2022-12-04 16:30 | 16:30 | 10.191 | 59.7
2022-12-04 17:00 | 17:00 | 12.0736 | 59.7
2022-12-04 17:30 | 17:30 | 13.9719 | 59.7
2022-12-04 18:00 | 18:00 | 15.4876 | 59.7
2022-12-04 18:30 | 18:30 | 15.9085 | 59.7
2022-12-04 19:00 | 19:00 | 15.5558 | 59.7
2022-12-04 19:30 | 19:30 | 14.7403 | 59.7
2022-12-04 20:00 | 20:00 | 14.426 | 59.7
2022-12-04 20:30 | 20:30 | 13.7204 | 59.7
2022-12-04 21:00 | 21:00 | 13.0152 | 59.7
2022-12-04 21:30 | 21:30 | 12.3217 | 59.7
2022-12-04 22:00 | 22:00 | 11.1409 | 59.7
2022-12-04 22:30 | 22:30 | 10.123 | 59.7
2022-12-04 23:00 | 23:00 | 10.0663 | 59.7
2022-12-04 23:30 | 23:30 | 9.6747 | 59.7
2022-12-05 | 0:00 | 8.9016 | 59.7
2022-12-05 00:30 | 0:30 | 8.6717 | 59.7
2022-12-05 01:00 | 1:00 | 8.7531 | 59.7
2022-12-05 01:30 | 1:30 | 8.4923 | 59.7
2022-12-05 02:00 | 2:00 | 8.1546 | 59.7
2022-12-05 02:30 | 2:30 | 7.9114 | 59.7
2022-12-05 03:00 | 3:00 | 7.7716 | 59.7
2022-12-05 03:30 | 3:30 | 7.7434 | 59.7
2022-12-05 04:00 | 4:00 | 7.9291 | 59.7
2022-12-05 04:30 | 4:30 | 8.1742 | 59.7
2022-12-05 05:00 | 5:00 | 8.0306 | 59.7
2022-12-05 05:30 | 5:30 | 6.8363 | 59.7
2022-12-05 06:00 | 6:00 | 5.2754 | 59.7
2022-12-05 06:30 | 6:30 | 3.236 | 59.7
2022-12-05 07:00 | 7:00 | 2.1076 | 59.7
2022-12-05 07:30 | 7:30 | 4.2548 | 59.7
2022-12-05 08:00 | 8:00 | 7.0459 | 59.7
2022-12-05 08:30 | 8:30 | 9.619 | 59.7
2022-12-05 09:00 | 9:00 | 11.4112 | 59.7
2022-12-05 09:30 | 9:30 | 11.9222 | 59.7
2022-12-05 10:00 | 10:00 | 11.5542 | 59.7
2022-12-05 10:30 | 10:30 | 11.5071 | 59.7
2022-12-05 11:00 | 11:00 | 11.036 | 59.7
2022-12-05 11:30 | 11:30 | 11.077 | 59.7
2022-12-05 12:00 | 12:00 | 10.628 | 59.7
2022-12-05 12:30 | 12:30 | 10.9381 | 59.7
2022-12-05 13:00 | 13:00 | 8.1224 | 59.7
2022-12-05 13:30 | 13:30 | 6.1014 | 59.7
2022-12-05 14:00 | 14:00 | 4.9298 | 59.7
2022-12-05 14:30 | 14:30 | 2.8364 | 59.7
2022-12-05 15:00 | 15:00 | 1.5063 | 59.7
2022-12-05 15:30 | 15:30 | 8.5206 | 59.7
2022-12-05 16:00 | 16:00 | 10.2602 | 59.7
2022-12-05 16:30 | 16:30 | 12.6576 | 59.7
2022-12-05 17:00 | 17:00 | 15.388 | 59.7
2022-12-05 17:30 | 17:30 | 17.894 | 59.7
2022-12-05 18:00 | 18:00 | 19.2068 | 59.7
2022-12-05 18:30 | 18:30 | 19.3313 | 59.7
2022-12-05 19:00 | 19:00 | 18.7806 | 59.7
2022-12-05 19:30 | 19:30 | 17.9212 | 59.7
2022-12-05 20:00 | 20:00 | 17.0353 | 59.7
2022-12-05 20:30 | 20:30 | 15.9527 | 59.7
2022-12-05 21:00 | 21:00 | 14.7251 | 59.7
2022-12-05 21:30 | 21:30 | 13.7849 | 59.7
2022-12-05 22:00 | 22:00 | 12.388 | 59.7
2022-12-05 22:30 | 22:30 | 11.1364 | 59.7
2022-12-05 23:00 | 23:00 | 10.8116 | 59.7
2022-12-05 23:30 | 23:30 | 10.2117 | 59.7
2022-12-06 | 0:00 | 9.4564 | 59.7
2022-12-06 00:30 | 0:30 | 9.239 | 59.7
2022-12-06 01:00 | 1:00 | 9.2712 | 59.7
2022-12-06 01:30 | 1:30 | 8.9042 | 59.7
2022-12-06 02:00 | 2:00 | 8.6444 | 59.7
2022-12-06 02:30 | 2:30 | 8.3905 | 59.7
2022-12-06 03:00 | 3:00 | 8.2621 | 59.7
2022-12-06 03:30 | 3:30 | 8.2478 | 59.7
2022-12-06 04:00 | 4:00 | 8.4512 | 59.7
2022-12-06 04:30 | 4:30 | 8.5553 | 59.7
2022-12-06 05:00 | 5:00 | 8.3584 | 59.7
2022-12-06 05:30 | 5:30 | 7.1556 | 59.7
2022-12-06 06:00 | 6:00 | 5.5846 | 59.7
2022-12-06 06:30 | 6:30 | 3.6538 | 59.7
2022-12-06 07:00 | 7:00 | 1.7094 | 59.7
2022-12-06 07:30 | 7:30 | 3.0588 | 59.7
2022-12-06 08:00 | 8:00 | 5.3402 | 59.7
2022-12-06 08:30 | 8:30 | 7.4891 | 59.7
2022-12-06 09:00 | 9:00 | 8.7095 | 59.7
2022-12-06 09:30 | 9:30 | 9.1781 | 59.7
2022-12-06 10:00 | 10:00 | 9.3453 | 59.7
2022-12-06 10:30 | 10:30 | 8.8336 | 59.7
2022-12-06 11:00 | 11:00 | 8.6195 | 59.7
2022-12-06 11:30 | 11:30 | 7.3905 | 59.7
2022-12-06 12:00 | 12:00 | 5.8965 | 59.7
2022-12-06 12:30 | 12:30 | 4.4695 | 59.7
2022-12-06 13:00 | 13:00 | 2.4545 | 59.7
2022-12-06 13:30 | 13:30 | 1.7448 | 59.7
2022-12-06 14:00 | 14:00 | 4.3218 | 59.7
2022-12-06 14:30 | 14:30 | 8.5042 | 59.7
2022-12-06 15:00 | 15:00 | 12.7855 | 59.7
2022-12-06 15:30 | 15:30 | 15.9045 | 59.7
2022-12-06 16:00 | 16:00 | 19.951 | 59.7
2022-12-06 16:30 | 16:30 | 25.6815 | 59.7
2022-12-06 17:00 | 17:00 | 26.885 | 59.7
2022-12-06 17:30 | 17:30 | 28.42 | 59.7
2022-12-06 18:00 | 18:00 | 28.9694 | 59.7
2022-12-06 18:30 | 18:30 | 28.3174 | 59.7
2022-12-06 19:00 | 19:00 | 26.6176 | 59.7
2022-12-06 19:30 | 19:30 | 24.1789 | 59.7
2022-12-06 20:00 | 20:00 | 22.1823 | 59.7
2022-12-06 20:30 | 20:30 | 20.2809 | 59.7
2022-12-06 21:00 | 21:00 | 18.0671 | 59.7
2022-12-06 21:30 | 21:30 | 16.7815 | 59.7
2022-12-06 22:00 | 22:00 | 14.9652 | 59.7
2022-12-06 22:30 | 22:30 | 13.2322 | 59.7
2022-12-06 23:00 | 23:00 | 12.7636 | 59.7
2022-12-06 23:30 | 23:30 | 11.9167 | 59.7
2022-12-07 | 0:00 | 10.7837 | 59.7
2022-12-07 00:30 | 0:30 | 10.3216 | 59.7
2022-12-07 01:00 | 1:00 | 10.2591 | 59.7
2022-12-07 01:30 | 1:30 | 9.7516 | 59.7
2022-12-07 02:00 | 2:00 | 9.1621 | 59.7
2022-12-07 02:30 | 2:30 | 8.8771 | 59.7
2022-12-07 03:00 | 3:00 | 8.8199 | 59.7
2022-12-07 03:30 | 3:30 | 8.6754 | 59.7
2022-12-07 04:00 | 4:00 | 8.749 | 59.7
2022-12-07 04:30 | 4:30 | 8.8342 | 59.7
2022-12-07 05:00 | 5:00 | 8.2566 | 59.7
2022-12-07 05:30 | 5:30 | 7.3446 | 59.7
2022-12-07 06:00 | 6:00 | 5.7634 | 59.7
2022-12-07 06:30 | 6:30 | 3.6827 | 59.7
2022-12-07 07:00 | 7:00 | 1.8138 | 59.7
2022-12-07 07:30 | 7:30 | 2.5482 | 59.7
2022-12-07 08:00 | 8:00 | 5.0553 | 59.7
2022-12-07 08:30 | 8:30 | 7.3555 | 59.7
2022-12-07 09:00 | 9:00 | 7.9137 | 59.7
2022-12-07 09:30 | 9:30 | 6.2465 | 59.7
2022-12-07 10:00 | 10:00 | 9.3033 | 59.7
2022-12-07 10:30 | 10:30 | 6.2159 | 59.7
2022-12-07 11:00 | 11:00 | 6.6512 | 59.7
2022-12-07 11:30 | 11:30 | 2.5177 | 59.7
2022-12-07 12:00 | 12:00 | 5.8103 | 59.7
2022-12-07 12:30 | 12:30 | 5.5527 | 59.7
2022-12-07 13:00 | 13:00 | 3.5226 | 59.7
2022-12-07 13:30 | 13:30 | 1.9282 | 59.7
2022-12-07 14:00 | 14:00 | 1.3998 | 59.7
2022-12-07 14:30 | 14:30 | 3.8303 | 59.7
2022-12-07 15:00 | 15:00 | 7.5365 | 59.7
2022-12-07 15:30 | 15:30 | 12.0479 | 59.7
2022-12-07 16:00 | 16:00 | 16.4069 | 59.7
2022-12-07 16:30 | 16:30 | 20.0252 | 59.7
2022-12-07 17:00 | 17:00 | 22.6979 | 59.7
2022-12-07 17:30 | 17:30 | 24.707 | 59.7
2022-12-07 18:00 | 18:00 | 24.8793 | 59.7
2022-12-07 18:30 | 18:30 | 24.2833 | 59.7
2022-12-07 19:00 | 19:00 | 23.1807 | 59.7
2022-12-07 19:30 | 19:30 | 21.4123 | 59.7
2022-12-07 20:00 | 20:00 | 19.92 | 59.7
2022-12-07 20:30 | 20:30 | 18.4747 | 59.7
2022-12-07 21:00 | 21:00 | 17.2828 | 59.7
2022-12-07 21:30 | 21:30 | 16.0698 | 59.7
2022-12-07 22:00 | 22:00 | 14.4723 | 59.7
2022-12-07 22:30 | 22:30 | 13.0302 | 59.7
2022-12-07 23:00 | 23:00 | 12.5388 | 59.7
2022-12-07 23:30 | 23:30 | 11.9441 | 59.7
2022-12-08 | 0:00 | 10.9975 | 59.7
2022-12-08 00:30 | 0:30 | 10.6176 | 59.7
2022-12-08 01:00 | 1:00 | 10.4838 | 59.7
2022-12-08 01:30 | 1:30 | 10.2435 | 59.7
2022-12-08 02:00 | 2:00 | 9.8279 | 59.7
2022-12-08 02:30 | 2:30 | 9.6614 | 59.7
2022-12-08 03:00 | 3:00 | 9.4958 | 59.7
2022-12-08 03:30 | 3:30 | 9.4726 | 59.7
2022-12-08 04:00 | 4:00 | 9.674 | 59.7
2022-12-08 04:30 | 4:30 | 9.7839 | 59.7
2022-12-08 05:00 | 5:00 | 9.9338 | 59.7
2022-12-08 05:30 | 5:30 | 9.8716 | 59.7
2022-12-08 06:00 | 6:00 | 8.437 | 59.7
2022-12-08 06:30 | 6:30 | 6.3964 | 59.7
2022-12-08 07:00 | 7:00 | 2.5704 | 59.7
2022-12-08 07:30 | 7:30 | 2.0185 | 59.7
2022-12-08 08:00 | 8:00 | 3.4063 | 59.7
2022-12-08 08:30 | 8:30 | 5.7204 | 59.7
2022-12-08 09:00 | 9:00 | 6.4732 | 59.7
2022-12-08 09:30 | 9:30 | 6.9503 | 59.7
2022-12-08 10:00 | 10:00 | 7.8812 | 59.7
2022-12-08 10:30 | 10:30 | 7.4112 | 59.7
2022-12-08 11:00 | 11:00 | 7.0333 | 59.7
2022-12-08 11:30 | 11:30 | 3.1248 | 59.7
2022-12-08 12:00 | 12:00 | 1.5397 | 59.7
2022-12-08 12:30 | 12:30 | 2.3908 | 59.7
2022-12-08 13:00 | 13:00 | 2.1258 | 59.7
2022-12-08 13:30 | 13:30 | 4.6452 | 59.7
2022-12-08 14:00 | 14:00 | 10.5769 | 59.7
2022-12-08 14:30 | 14:30 | 6.0223 | 59.7
2022-12-08 15:00 | 15:00 | 9.3635 | 59.7
2022-12-08 15:30 | 15:30 | 12.797 | 59.7
2022-12-08 16:00 | 16:00 | 16.8704 | 59.7
2022-12-08 16:30 | 16:30 | 20.7059 | 59.7
2022-12-08 17:00 | 17:00 | 23.538 | 59.7
2022-12-08 17:30 | 17:30 | 25.4284 | 59.7
2022-12-08 18:00 | 18:00 | 25.9708 | 59.7
2022-12-08 18:30 | 18:30 | 25.1831 | 59.7
2022-12-08 19:00 | 19:00 | 24.0967 | 59.7
2022-12-08 19:30 | 19:30 | 22.5374 | 59.7
2022-12-08 20:00 | 20:00 | 21.0633 | 59.7
2022-12-08 20:30 | 20:30 | 19.503 | 59.7
2022-12-08 21:00 | 21:00 | 17.8098 | 59.7
2022-12-08 21:30 | 21:30 | 16.236 | 59.7
2022-12-08 22:00 | 22:00 | 14.6606 | 59.7
2022-12-08 22:30 | 22:30 | 13.0893 | 59.7
2022-12-08 23:00 | 23:00 | 12.8425 | 59.7
2022-12-08 23:30 | 23:30 | 12.3274 | 59.7
2022-12-09 | 0:00 | 11.1025 | 59.7
2022-12-09 00:30 | 0:30 | 10.615 | 59.7
2022-12-09 01:00 | 1:00 | 10.3614 | 59.7
2022-12-09 01:30 | 1:30 | 9.9044 | 59.7
2022-12-09 02:00 | 2:00 | 9.5024 | 59.7
2022-12-09 02:30 | 2:30 | 9.2137 | 59.7
2022-12-09 03:00 | 3:00 | 9.2102 | 59.7
2022-12-09 03:30 | 3:30 | 9.0141 | 59.7
2022-12-09 04:00 | 4:00 | 9.186 | 59.7
2022-12-09 04:30 | 4:30 | 9.2606 | 59.7
2022-12-09 05:00 | 5:00 | 8.8331 | 59.7
2022-12-09 05:30 | 5:30 | 7.7386 | 59.7
2022-12-09 06:00 | 6:00 | 6.4137 | 59.7
2022-12-09 06:30 | 6:30 | 4.2055 | 59.7
2022-12-09 07:00 | 7:00 | 2.5702 | 59.7
2022-12-09 07:30 | 7:30 | 2.3231 | 59.7
2022-12-09 08:00 | 8:00 | 1.9983 | 59.7
2022-12-09 08:30 | 8:30 | 1.2382 | 59.7
2022-12-09 09:00 | 9:00 | 3.6147 | 59.7
2022-12-09 09:30 | 9:30 | 5.8331 | 59.7
2022-12-09 10:00 | 10:00 | 7.1622 | 59.7
2022-12-09 10:30 | 10:30 | 4.5582 | 59.7
2022-12-09 11:00 | 11:00 | 4.0709 | 59.7
2022-12-09 11:30 | 11:30 | 7.1584 | 59.7
2022-12-09 12:00 | 12:00 | 6.4354 | 59.7
2022-12-09 12:30 | 12:30 | 5.8888 | 59.7
2022-12-09 13:00 | 13:00 | 5.4092 | 59.7
2022-12-09 13:30 | 13:30 | 6.1257 | 59.7
2022-12-09 14:00 | 14:00 | 3.533 | 59.7
2022-12-09 14:30 | 14:30 | 2.5866 | 59.7
2022-12-09 15:00 | 15:00 | 0.81588 | 59.7
2022-12-09 15:30 | 15:30 | 7.6672 | 59.7
2022-12-09 16:00 | 16:00 | 8.4286 | 59.7
2022-12-09 16:30 | 16:30 | 9.8233 | 59.7
2022-12-09 17:00 | 17:00 | 10.5652 | 59.7
2022-12-09 17:30 | 17:30 | 12.2539 | 59.7
2022-12-09 18:00 | 18:00 | 14.9209 | 59.7
2022-12-09 18:30 | 18:30 | 15.5652 | 59.7
2022-12-09 19:00 | 19:00 | 15.415 | 59.7
2022-12-09 19:30 | 19:30 | 14.7386 | 59.7
2022-12-09 20:00 | 20:00 | 14.581 | 59.7
2022-12-09 20:30 | 20:30 | 14.2218 | 59.7
2022-12-09 21:00 | 21:00 | 13.653 | 59.7
2022-12-09 21:30 | 21:30 | 13.1242 | 59.7
2022-12-09 22:00 | 22:00 | 12.0319 | 59.7
2022-12-09 22:30 | 22:30 | 11.1449 | 59.7
2022-12-09 23:00 | 23:00 | 11.0545 | 59.7
2022-12-09 23:30 | 23:30 | 10.6137 | 59.7
2022-12-10 | 0:00 | 9.8162 | 59.7
2022-12-10 00:30 | 0:30 | 9.5169 | 59.7
2022-12-10 01:00 | 1:00 | 9.4199 | 59.7
2022-12-10 01:30 | 1:30 | 9.0491 | 59.7
2022-12-10 02:00 | 2:00 | 8.8041 | 59.7
2022-12-10 02:30 | 2:30 | 8.4738 | 59.7
2022-12-10 03:00 | 3:00 | 8.3681 | 59.7
2022-12-10 03:30 | 3:30 | 8.2616 | 59.7
2022-12-10 04:00 | 4:00 | 8.3232 | 59.7
2022-12-10 04:30 | 4:30 | 8.2914 | 59.7
2022-12-10 05:00 | 5:00 | 8.2407 | 59.7
2022-12-10 05:30 | 5:30 | 7.6956 | 59.7
2022-12-10 06:00 | 6:00 | 7.1347 | 59.7
2022-12-10 06:30 | 6:30 | 8.0161 | 59.7
2022-12-10 07:00 | 7:00 | 8.0921 | 59.7
2022-12-10 07:30 | 7:30 | 6.8431 | 59.7
2022-12-10 08:00 | 8:00 | 6.7514 | 59.7
2022-12-10 08:30 | 8:30 | 3.0272 | 59.7
2022-12-10 09:00 | 9:00 | 3.7468 | 59.7
2022-12-10 09:30 | 9:30 | 1.4325 | 59.7
2022-12-10 10:00 | 10:00 | 2.7413 | 59.7
2022-12-10 10:30 | 10:30 | 4.6754 | 59.7
2022-12-10 11:00 | 11:00 | 3.6143 | 59.7
2022-12-10 11:30 | 11:30 | 3.778 | 59.7
2022-12-10 12:00 | 12:00 | 3.003 | 59.7
2022-12-10 12:30 | 12:30 | 2.5498 | 59.7
2022-12-10 13:00 | 13:00 | 1.4523 | 59.7
2022-12-10 13:30 | 13:30 | 4.8734 | 59.7
2022-12-10 14:00 | 14:00 | 2.3848 | 59.7
2022-12-10 14:30 | 14:30 | 1.7845 | 59.7
2022-12-10 15:00 | 15:00 | 2.3199 | 59.7
2022-12-10 15:30 | 15:30 | 3.6996 | 59.7
2022-12-10 16:00 | 16:00 | 7.5187 | 59.7
2022-12-10 16:30 | 16:30 | 9.5885 | 59.7
2022-12-10 17:00 | 17:00 | 12.3844 | 59.7
2022-12-10 17:30 | 17:30 | 13.8342 | 59.7
2022-12-10 18:00 | 18:00 | 14.3006 | 59.7
2022-12-10 18:30 | 18:30 | 14.7383 | 59.7
2022-12-10 19:00 | 19:00 | 14.6748 | 59.7
2022-12-10 19:30 | 19:30 | 14.125 | 59.7
2022-12-10 20:00 | 20:00 | 13.8972 | 59.7
2022-12-10 20:30 | 20:30 | 13.3404 | 59.7
2022-12-10 21:00 | 21:00 | 12.82 | 59.7
2022-12-10 21:30 | 21:30 | 12.3688 | 59.7
2022-12-10 22:00 | 22:00 | 11.4997 | 59.7
2022-12-10 22:30 | 22:30 | 10.6098 | 59.7
2022-12-10 23:00 | 23:00 | 10.6686 | 59.7
2022-12-10 23:30 | 23:30 | 10.1137 | 59.7
2022-12-11 | 0:00 | 9.269 | 59.7
2022-12-11 00:30 | 0:30 | 9.005 | 59.7
2022-12-11 01:00 | 1:00 | 8.9705 | 59.7
2022-12-11 01:30 | 1:30 | 8.7661 | 59.7
2022-12-11 02:00 | 2:00 | 8.5327 | 59.7
2022-12-11 02:30 | 2:30 | 8.1776 | 59.7
2022-12-11 03:00 | 3:00 | 7.9809 | 59.7
2022-12-11 03:30 | 3:30 | 7.9283 | 59.7
2022-12-11 04:00 | 4:00 | 7.8821 | 59.7
2022-12-11 04:30 | 4:30 | 7.803 | 59.7
2022-12-11 05:00 | 5:00 | 7.2985 | 59.7
2022-12-11 05:30 | 5:30 | 5.7761 | 59.7
2022-12-11 06:00 | 6:00 | 3.9538 | 59.7
2022-12-11 06:30 | 6:30 | 2.558 | 59.7
2022-12-11 07:00 | 7:00 | 2.414 | 59.7
2022-12-11 07:30 | 7:30 | 3.5937 | 59.7
2022-12-11 08:00 | 8:00 | 1.7711 | 59.7
2022-12-11 08:30 | 8:30 | 1.8916 | 59.7
2022-12-11 09:00 | 9:00 | 1.8956 | 59.7
2022-12-11 09:30 | 9:30 | 3.837 | 59.7
2022-12-11 10:00 | 10:00 | 6.5279 | 59.7
2022-12-11 10:30 | 10:30 | 5.7186 | 59.7
2022-12-11 11:00 | 11:00 | 6.4355 | 59.7
2022-12-11 11:30 | 11:30 | 6.0721 | 59.7
2022-12-11 12:00 | 12:00 | 4.4268 | 59.7
2022-12-11 12:30 | 12:30 | 3.7301 | 59.7
2022-12-11 13:00 | 13:00 | 1.9615 | 59.7
2022-12-11 13:30 | 13:30 | 0.76471 | 59.7
2022-12-11 14:00 | 14:00 | 2.7751 | 59.7
2022-12-11 14:30 | 14:30 | 1.2696 | 59.7
2022-12-11 15:00 | 15:00 | 2.165 | 59.7
2022-12-11 15:30 | 15:30 | 5.5837 | 59.7
2022-12-11 16:00 | 16:00 | 9.2138 | 59.7
2022-12-11 16:30 | 16:30 | 13.3583 | 59.7
2022-12-11 17:00 | 17:00 | 15.8323 | 59.7
2022-12-11 17:30 | 17:30 | 17.6769 | 59.7
2022-12-11 18:00 | 18:00 | 18.728 | 59.7
2022-12-11 18:30 | 18:30 | 18.8376 | 59.7
2022-12-11 19:00 | 19:00 | 18.4928 | 59.7
2022-12-11 19:30 | 19:30 | 17.3641 | 59.7
2022-12-11 20:00 | 20:00 | 16.6712 | 59.7
2022-12-11 20:30 | 20:30 | 15.663 | 59.7
2022-12-11 21:00 | 21:00 | 14.6502 | 59.7
2022-12-11 21:30 | 21:30 | 13.8812 | 59.7
2022-12-11 22:00 | 22:00 | 12.3834 | 59.7
2022-12-11 22:30 | 22:30 | 11.1691 | 59.7
2022-12-11 23:00 | 23:00 | 10.9976 | 59.7
2022-12-11 23:30 | 23:30 | 10.5368 | 59.7
2022-12-12 | 0:00 | 9.5756 | 59.7
2022-12-12 00:30 | 0:30 | 9.3032 | 59.7
2022-12-12 01:00 | 1:00 | 9.2016 | 59.7
2022-12-12 01:30 | 1:30 | 8.8765 | 59.7
2022-12-12 02:00 | 2:00 | 8.6429 | 59.7
2022-12-12 02:30 | 2:30 | 8.4093 | 59.7
2022-12-12 03:00 | 3:00 | 8.2967 | 59.7
2022-12-12 03:30 | 3:30 | 8.1645 | 59.7
2022-12-12 04:00 | 4:00 | 8.2925 | 59.7
2022-12-12 04:30 | 4:30 | 8.4543 | 59.7
2022-12-12 05:00 | 5:00 | 8.4816 | 59.7
2022-12-12 05:30 | 5:30 | 7.2213 | 59.7
2022-12-12 06:00 | 6:00 | 5.6901 | 59.7
2022-12-12 06:30 | 6:30 | 3.6057 | 59.7
2022-12-12 07:00 | 7:00 | 2.1168 | 59.7
2022-12-12 07:30 | 7:30 | 1.6225 | 59.7
2022-12-12 08:00 | 8:00 | 3.9251 | 59.7
2022-12-12 08:30 | 8:30 | 6.6837 | 59.7
2022-12-12 09:00 | 9:00 | 8.5537 | 59.7
2022-12-12 09:30 | 9:30 | 8.7173 | 59.7
2022-12-12 10:00 | 10:00 | 9.8989 | 59.7
2022-12-12 10:30 | 10:30 | 9.8161 | 59.7
2022-12-12 11:00 | 11:00 | 8.6159 | 59.7
2022-12-12 11:30 | 11:30 | 5.2262 | 59.7
2022-12-12 12:00 | 12:00 | 4.0374 | 59.7
2022-12-12 12:30 | 12:30 | 2.8639 | 59.7
2022-12-12 13:00 | 13:00 | 2.9487 | 59.7
2022-12-12 13:30 | 13:30 | 5.3051 | 59.7
2022-12-12 14:00 | 14:00 | 4.5164 | 59.7
2022-12-12 14:30 | 14:30 | 11.4604 | 59.7
2022-12-12 15:00 | 15:00 | 13.2011 | 59.7
2022-12-12 15:30 | 15:30 | 12.8321 | 59.7
2022-12-12 16:00 | 16:00 | 12.0988 | 59.7
2022-12-12 16:30 | 16:30 | 13.8511 | 59.7
2022-12-12 17:00 | 17:00 | 19.6642 | 59.7
2022-12-12 17:30 | 17:30 | 21.9433 | 59.7
2022-12-12 18:00 | 18:00 | 22.7015 | 59.7
2022-12-12 18:30 | 18:30 | 22.64 | 59.7
2022-12-12 19:00 | 19:00 | 22.0062 | 59.7
2022-12-12 19:30 | 19:30 | 20.9471 | 59.7
2022-12-12 20:00 | 20:00 | 19.8218 | 59.7
2022-12-12 20:30 | 20:30 | 17.9669 | 59.7
2022-12-12 21:00 | 21:00 | 16.5126 | 59.7
2022-12-12 21:30 | 21:30 | 15.3215 | 59.7
2022-12-12 22:00 | 22:00 | 13.4718 | 59.7
2022-12-12 22:30 | 22:30 | 12.2706 | 59.7
2022-12-12 23:00 | 23:00 | 11.8337 | 59.7
2022-12-12 23:30 | 23:30 | 11.3443 | 59.7
2022-12-13 | 0:00 | 10.5003 | 59.7
2022-12-13 00:30 | 0:30 | 10.2159 | 59.7
2022-12-13 01:00 | 1:00 | 10.014 | 59.7
2022-12-13 01:30 | 1:30 | 9.708 | 59.7
2022-12-13 02:00 | 2:00 | 9.3699 | 59.7
2022-12-13 02:30 | 2:30 | 9.067 | 59.7
2022-12-13 03:00 | 3:00 | 8.9937 | 59.7
2022-12-13 03:30 | 3:30 | 8.8886 | 59.7
2022-12-13 04:00 | 4:00 | 9.0904 | 59.7
2022-12-13 04:30 | 4:30 | 9.2152 | 59.7
2022-12-13 05:00 | 5:00 | 9.2049 | 59.7
2022-12-13 05:30 | 5:30 | 8.1157 | 59.7
2022-12-13 06:00 | 6:00 | 6.508 | 59.7
2022-12-13 06:30 | 6:30 | 4.0022 | 59.7
2022-12-13 07:00 | 7:00 | 1.8363 | 59.7
2022-12-13 07:30 | 7:30 | 1.8568 | 59.7
2022-12-13 08:00 | 8:00 | 2.567 | 59.7
2022-12-13 08:30 | 8:30 | 2.2746 | 59.7
2022-12-13 09:00 | 9:00 | 1.2082 | 59.7
2022-12-13 09:30 | 9:30 | 0.87782 | 59.7
2022-12-13 10:00 | 10:00 | 3.1749 | 59.7
2022-12-13 10:30 | 10:30 | 7.4799 | 59.7
2022-12-13 11:00 | 11:00 | 8.0831 | 59.7
2022-12-13 11:30 | 11:30 | 3.4443 | 59.7
2022-12-13 12:00 | 12:00 | 1.2808 | 59.7
2022-12-13 12:30 | 12:30 | 2.1897 | 59.7
2022-12-13 13:00 | 13:00 | 2.9464 | 59.7
2022-12-13 13:30 | 13:30 | 5.9274 | 59.7
2022-12-13 14:00 | 14:00 | 6.9298 | 59.7
2022-12-13 14:30 | 14:30 | 3.0242 | 59.7
2022-12-13 15:00 | 15:00 | 3.5162 | 59.7
2022-12-13 15:30 | 15:30 | 9.6586 | 59.7
2022-12-13 16:00 | 16:00 | 8.844 | 59.7
2022-12-13 16:30 | 16:30 | 8.87 | 59.7
2022-12-13 17:00 | 17:00 | 11.901 | 59.7
2022-12-13 17:30 | 17:30 | 14.5271 | 59.7
2022-12-13 18:00 | 18:00 | 16.6146 | 59.7
2022-12-13 18:30 | 18:30 | 17.3147 | 59.7
2022-12-13 19:00 | 19:00 | 17.1877 | 59.7
2022-12-13 19:30 | 19:30 | 16.5891 | 59.7
2022-12-13 20:00 | 20:00 | 15.9302 | 59.7
2022-12-13 20:30 | 20:30 | 15.341 | 59.7
2022-12-13 21:00 | 21:00 | 14.4207 | 59.7
2022-12-13 21:30 | 21:30 | 13.6907 | 59.7
2022-12-13 22:00 | 22:00 | 12.4301 | 59.7
2022-12-13 22:30 | 22:30 | 11.2091 | 59.7
2022-12-13 23:00 | 23:00 | 11.0911 | 59.7
2022-12-13 23:30 | 23:30 | 10.5089 | 59.7
2022-12-14 | 0:00 | 9.6758 | 59.7
2022-12-14 00:30 | 0:30 | 9.2901 | 59.7
2022-12-14 01:00 | 1:00 | 9.3053 | 59.7
2022-12-14 01:30 | 1:30 | 8.9818 | 59.7
2022-12-14 02:00 | 2:00 | 8.6845 | 59.7
2022-12-14 02:30 | 2:30 | 8.357 | 59.7
2022-12-14 03:00 | 3:00 | 8.4459 | 59.7
2022-12-14 03:30 | 3:30 | 8.3238 | 59.7
2022-12-14 04:00 | 4:00 | 8.4787 | 59.7
2022-12-14 04:30 | 4:30 | 8.6566 | 59.7
2022-12-14 05:00 | 5:00 | 8.7531 | 59.7
2022-12-14 05:30 | 5:30 | 7.1326 | 59.7
2022-12-14 06:00 | 6:00 | 5.657 | 59.7
2022-12-14 06:30 | 6:30 | 5.1779 | 59.7
2022-12-14 07:00 | 7:00 | 3.263 | 59.7
2022-12-14 07:30 | 7:30 | 1.7255 | 59.7
2022-12-14 08:00 | 8:00 | 2.1955 | 59.7
2022-12-14 08:30 | 8:30 | 4.3455 | 59.7
2022-12-14 09:00 | 9:00 | 8.4325 | 59.7
2022-12-14 09:30 | 9:30 | 10.2445 | 59.7
2022-12-14 10:00 | 10:00 | 10.0937 | 59.7
2022-12-14 10:30 | 10:30 | 8.5637 | 59.7
2022-12-14 11:00 | 11:00 | 9.8969 | 59.7
2022-12-14 11:30 | 11:30 | 8.798 | 59.7
2022-12-14 12:00 | 12:00 | 8.7076 | 59.7
2022-12-14 12:30 | 12:30 | 8.877 | 59.7
2022-12-14 13:00 | 13:00 | 7.979 | 59.7
2022-12-14 13:30 | 13:30 | 6.4916 | 59.7
2022-12-14 14:00 | 14:00 | 4.4979 | 59.7
2022-12-14 14:30 | 14:30 | 1.5981 | 59.7
2022-12-14 15:00 | 15:00 | 2.0932 | 59.7
2022-12-14 15:30 | 15:30 | 6.4172 | 59.7
2022-12-14 16:00 | 16:00 | 10.9118 | 59.7
2022-12-14 16:30 | 16:30 | 15.3454 | 59.7
2022-12-14 17:00 | 17:00 | 18.4739 | 59.7
2022-12-14 17:30 | 17:30 | 20.6082 | 59.7
2022-12-14 18:00 | 18:00 | 21.7655 | 59.7
2022-12-14 18:30 | 18:30 | 21.5161 | 59.7
2022-12-14 19:00 | 19:00 | 20.8101 | 59.7
2022-12-14 19:30 | 19:30 | 19.6047 | 59.7
2022-12-14 20:00 | 20:00 | 18.5784 | 59.7
2022-12-14 20:30 | 20:30 | 17.3998 | 59.7
2022-12-14 21:00 | 21:00 | 16.1293 | 59.7
2022-12-14 21:30 | 21:30 | 14.9409 | 59.7
2022-12-14 22:00 | 22:00 | 13.3752 | 59.7
2022-12-14 22:30 | 22:30 | 11.9801 | 59.7
2022-12-14 23:00 | 23:00 | 11.6477 | 59.7
2022-12-14 23:30 | 23:30 | 10.9156 | 59.7
2022-12-15 | 0:00 | 9.9634 | 59.7
2022-12-15 00:30 | 0:30 | 9.5429 | 59.7
2022-12-15 01:00 | 1:00 | 9.4628 | 59.7
2022-12-15 01:30 | 1:30 | 9.0425 | 59.7
2022-12-15 02:00 | 2:00 | 8.632 | 59.7
2022-12-15 02:30 | 2:30 | 8.392 | 59.7
2022-12-15 03:00 | 3:00 | 8.4278 | 59.7
2022-12-15 03:30 | 3:30 | 8.3252 | 59.7
2022-12-15 04:00 | 4:00 | 8.3369 | 59.7
2022-12-15 04:30 | 4:30 | 8.6384 | 59.7
2022-12-15 05:00 | 5:00 | 8.3323 | 59.7
2022-12-15 05:30 | 5:30 | 6.9614 | 59.7
2022-12-15 06:00 | 6:00 | 4.377 | 59.7
2022-12-15 06:30 | 6:30 | 4.0114 | 59.7
2022-12-15 07:00 | 7:00 | 3.87 | 59.7
2022-12-15 07:30 | 7:30 | 3.3867 | 59.7
2022-12-15 08:00 | 8:00 | 5.2871 | 59.7
2022-12-15 08:30 | 8:30 | 6.2852 | 59.7
2022-12-15 09:00 | 9:00 | 4.084 | 59.7
2022-12-15 09:30 | 9:30 | 3.0366 | 59.7
2022-12-15 10:00 | 10:00 | 2.0948 | 59.7
2022-12-15 10:30 | 10:30 | 5.484 | 59.7
2022-12-15 11:00 | 11:00 | 4.8747 | 59.7
2022-12-15 11:30 | 11:30 | 7.7207 | 59.7
2022-12-15 12:00 | 12:00 | 7.9357 | 59.7
2022-12-15 12:30 | 12:30 | 7.8639 | 59.7
2022-12-15 13:00 | 13:00 | 7.1485 | 59.7
2022-12-15 13:30 | 13:30 | 4.7107 | 59.7
2022-12-15 14:00 | 14:00 | 5.0862 | 59.7
2022-12-15 14:30 | 14:30 | 2.8018 | 59.7
2022-12-15 15:00 | 15:00 | 1.2926 | 59.7
2022-12-15 15:30 | 15:30 | 1.8895 | 59.7
2022-12-15 16:00 | 16:00 | 5.6762 | 59.7
2022-12-15 16:30 | 16:30 | 9.605 | 59.7
2022-12-15 17:00 | 17:00 | 12.9847 | 59.7
2022-12-15 17:30 | 17:30 | 15.5712 | 59.7
2022-12-15 18:00 | 18:00 | 16.679 | 59.7
2022-12-15 18:30 | 18:30 | 16.9899 | 59.7
2022-12-15 19:00 | 19:00 | 16.8037 | 59.7
2022-12-15 19:30 | 19:30 | 16.0019 | 59.7
2022-12-15 20:00 | 20:00 | 15.4067 | 59.7
2022-12-15 20:30 | 20:30 | 14.7211 | 59.7
2022-12-15 21:00 | 21:00 | 14.0708 | 59.7
2022-12-15 21:30 | 21:30 | 13.2105 | 59.7
2022-12-15 22:00 | 22:00 | 12.1649 | 59.7
2022-12-15 22:30 | 22:30 | 11.0143 | 59.7
2022-12-15 23:00 | 23:00 | 10.9941 | 59.7
2022-12-15 23:30 | 23:30 | 10.3371 | 59.7
2022-12-16 | 0:00 | 9.5164 | 59.7
2022-12-16 00:30 | 0:30 | 9.2382 | 59.7
2022-12-16 01:00 | 1:00 | 9.1619 | 59.7
2022-12-16 01:30 | 1:30 | 8.8203 | 59.7
2022-12-16 02:00 | 2:00 | 8.5663 | 59.7
2022-12-16 02:30 | 2:30 | 8.2438 | 59.7
2022-12-16 03:00 | 3:00 | 8.3356 | 59.7
2022-12-16 03:30 | 3:30 | 8.1643 | 59.7
2022-12-16 04:00 | 4:00 | 8.2952 | 59.7
2022-12-16 04:30 | 4:30 | 8.4682 | 59.7
2022-12-16 05:00 | 5:00 | 8.5588 | 59.7
2022-12-16 05:30 | 5:30 | 7.237 | 59.7
2022-12-16 06:00 | 6:00 | 5.8849 | 59.7
2022-12-16 06:30 | 6:30 | 4.7923 | 59.7
2022-12-16 07:00 | 7:00 | 2.3181 | 59.7
2022-12-16 07:30 | 7:30 | 2.3773 | 59.7
2022-12-16 08:00 | 8:00 | 4.0731 | 59.7
2022-12-16 08:30 | 8:30 | 3.5948 | 59.7
2022-12-16 09:00 | 9:00 | 3.6724 | 59.7
2022-12-16 09:30 | 9:30 | 5.633 | 59.7
2022-12-16 10:00 | 10:00 | 8.0167 | 59.7
2022-12-16 10:30 | 10:30 | 8.4801 | 59.7
2022-12-16 11:00 | 11:00 | 4.6349 | 59.7
2022-12-16 11:30 | 11:30 | 4.7617 | 59.7
2022-12-16 12:00 | 12:00 | 9.6279 | 59.7
2022-12-16 12:30 | 12:30 | 5.6345 | 59.7
2022-12-16 13:00 | 13:00 | 2.4309 | 59.7
2022-12-16 13:30 | 13:30 | 7.363 | 59.7
2022-12-16 14:00 | 14:00 | 7.1731 | 59.7
2022-12-16 14:30 | 14:30 | 1.3507 | 59.7
2022-12-16 15:00 | 15:00 | 3.4417 | 59.7
2022-12-16 15:30 | 15:30 | 9.0866 | 59.7
2022-12-16 16:00 | 16:00 | 6.9013 | 59.7
2022-12-16 16:30 | 16:30 | 8.1492 | 59.7
2022-12-16 17:00 | 17:00 | 11.408 | 59.7
2022-12-16 17:30 | 17:30 | 13.5577 | 59.7
2022-12-16 18:00 | 18:00 | 14.9102 | 59.7
2022-12-16 18:30 | 18:30 | 15.6148 | 59.7
2022-12-16 19:00 | 19:00 | 15.581 | 59.7
2022-12-16 19:30 | 19:30 | 15.1517 | 59.7
2022-12-16 20:00 | 20:00 | 14.8909 | 59.7
2022-12-16 20:30 | 20:30 | 14.447 | 59.7
2022-12-16 21:00 | 21:00 | 13.9762 | 59.7
2022-12-16 21:30 | 21:30 | 13.2515 | 59.7
2022-12-16 22:00 | 22:00 | 12.0099 | 59.7
2022-12-16 22:30 | 22:30 | 11.0734 | 59.7
2022-12-16 23:00 | 23:00 | 11.009 | 59.7
2022-12-16 23:30 | 23:30 | 10.5057 | 59.7
2022-12-17 | 0:00 | 9.5622 | 59.7
2022-12-17 00:30 | 0:30 | 9.141 | 59.7
2022-12-17 01:00 | 1:00 | 9.1299 | 59.7
2022-12-17 01:30 | 1:30 | 8.8767 | 59.7
2022-12-17 02:00 | 2:00 | 8.4227 | 59.7
2022-12-17 02:30 | 2:30 | 8.1433 | 59.7
2022-12-17 03:00 | 3:00 | 7.9372 | 59.7
2022-12-17 03:30 | 3:30 | 7.9406 | 59.7
2022-12-17 04:00 | 4:00 | 7.9922 | 59.7
2022-12-17 04:30 | 4:30 | 7.8869 | 59.7
2022-12-17 05:00 | 5:00 | 7.5503 | 59.7
2022-12-17 05:30 | 5:30 | 6.4032 | 59.7
2022-12-17 06:00 | 6:00 | 4.7317 | 59.7
2022-12-17 06:30 | 6:30 | 2.8806 | 59.7
2022-12-17 07:00 | 7:00 | 2.2014 | 59.7
2022-12-17 07:30 | 7:30 | 4.2064 | 59.7
2022-12-17 08:00 | 8:00 | 6.6287 | 59.7
2022-12-17 08:30 | 8:30 | 5.5426 | 59.7
2022-12-17 09:00 | 9:00 | 5.3809 | 59.7
2022-12-17 09:30 | 9:30 | 2.175 | 59.7
2022-12-17 10:00 | 10:00 | 4.3838 | 59.7
2022-12-17 10:30 | 10:30 | 4.4211 | 59.7
2022-12-17 11:00 | 11:00 | 2.9322 | 59.7
2022-12-17 11:30 | 11:30 | 5.9792 | 59.7
2022-12-17 12:00 | 12:00 | 7.209 | 59.7
2022-12-17 12:30 | 12:30 | 6.3478 | 59.7
2022-12-17 13:00 | 13:00 | 3.7771 | 59.7
2022-12-17 13:30 | 13:30 | 2.2516 | 59.7
2022-12-17 14:00 | 14:00 | 2.0856 | 59.7
2022-12-17 14:30 | 14:30 | 3.9765 | 59.7
2022-12-17 15:00 | 15:00 | 1.3088 | 59.7
2022-12-17 15:30 | 15:30 | 3.1369 | 59.7
2022-12-17 16:00 | 16:00 | 3.8964 | 59.7
2022-12-17 16:30 | 16:30 | 8.5797 | 59.7
2022-12-17 17:00 | 17:00 | 10.8803 | 59.7
2022-12-17 17:30 | 17:30 | 12.7511 | 59.7
2022-12-17 18:00 | 18:00 | 13.8044 | 59.7
2022-12-17 18:30 | 18:30 | 14.5233 | 59.7
2022-12-17 19:00 | 19:00 | 14.4834 | 59.7
2022-12-17 19:30 | 19:30 | 14.0752 | 59.7
2022-12-17 20:00 | 20:00 | 13.8595 | 59.7
2022-12-17 20:30 | 20:30 | 13.3147 | 59.7
2022-12-17 21:00 | 21:00 | 12.9061 | 59.7
2022-12-17 21:30 | 21:30 | 12.4268 | 59.7
2022-12-17 22:00 | 22:00 | 11.414 | 59.7
2022-12-17 22:30 | 22:30 | 10.5472 | 59.7
2022-12-17 23:00 | 23:00 | 10.5749 | 59.7
2022-12-17 23:30 | 23:30 | 10.1295 | 59.7
2022-12-18 | 0:00 | 9.4978 | 59.7
2022-12-18 00:30 | 0:30 | 9.1016 | 59.7
2022-12-18 01:00 | 1:00 | 9.006 | 59.7
2022-12-18 01:30 | 1:30 | 8.7358 | 59.7
2022-12-18 02:00 | 2:00 | 8.2982 | 59.7
2022-12-18 02:30 | 2:30 | 7.9929 | 59.7
2022-12-18 03:00 | 3:00 | 7.9327 | 59.7
2022-12-18 03:30 | 3:30 | 7.8262 | 59.7
2022-12-18 04:00 | 4:00 | 7.8755 | 59.7
2022-12-18 04:30 | 4:30 | 7.6082 | 59.7
2022-12-18 05:00 | 5:00 | 7.1134 | 59.7
2022-12-18 05:30 | 5:30 | 5.9008 | 59.7
2022-12-18 06:00 | 6:00 | 5.1241 | 59.7
2022-12-18 06:30 | 6:30 | 3.1075 | 59.7
2022-12-18 07:00 | 7:00 | 2.5597 | 59.7
2022-12-18 07:30 | 7:30 | 4.6906 | 59.7
2022-12-18 08:00 | 8:00 | 6.9127 | 59.7
2022-12-18 08:30 | 8:30 | 8.7887 | 59.7
2022-12-18 09:00 | 9:00 | 10.1023 | 59.7
2022-12-18 09:30 | 9:30 | 10.1991 | 59.7
2022-12-18 10:00 | 10:00 | 7.9311 | 59.7
2022-12-18 10:30 | 10:30 | 9.2157 | 59.7
2022-12-18 11:00 | 11:00 | 9.4149 | 59.7
2022-12-18 11:30 | 11:30 | 10.6352 | 59.7
2022-12-18 12:00 | 12:00 | 7.5294 | 59.7
2022-12-18 12:30 | 12:30 | 6.9743 | 59.7
2022-12-18 13:00 | 13:00 | 7.2716 | 59.7
2022-12-18 13:30 | 13:30 | 5.0995 | 59.7
2022-12-18 14:00 | 14:00 | 1.2254 | 59.7
2022-12-18 14:30 | 14:30 | 2.3347 | 59.7
2022-12-18 15:00 | 15:00 | 2.0767 | 59.7
2022-12-18 15:30 | 15:30 | 1.6146 | 59.7
2022-12-18 16:00 | 16:00 | 4.1325 | 59.7
2022-12-18 16:30 | 16:30 | 8.2009 | 59.7
2022-12-18 17:00 | 17:00 | 11.359 | 59.7
2022-12-18 17:30 | 17:30 | 13.726 | 59.7
2022-12-18 18:00 | 18:00 | 15.6294 | 59.7
2022-12-18 18:30 | 18:30 | 15.8863 | 59.7
2022-12-18 19:00 | 19:00 | 15.9749 | 59.7
2022-12-18 19:30 | 19:30 | 15.2087 | 59.7
2022-12-18 20:00 | 20:00 | 14.817 | 59.7
2022-12-18 20:30 | 20:30 | 14.1586 | 59.7
2022-12-18 21:00 | 21:00 | 13.2961 | 59.7
2022-12-18 21:30 | 21:30 | 12.6321 | 59.7
2022-12-18 22:00 | 22:00 | 11.4321 | 59.7
2022-12-18 22:30 | 22:30 | 10.3617 | 59.7
2022-12-18 23:00 | 23:00 | 10.194 | 59.7
2022-12-18 23:30 | 23:30 | 9.8445 | 59.7
2022-12-19 | 0:00 | 9.1337 | 59.7
2022-12-19 00:30 | 0:30 | 8.8347 | 59.7
2022-12-19 01:00 | 1:00 | 8.8024 | 59.7
2022-12-19 01:30 | 1:30 | 8.5814 | 59.7
2022-12-19 02:00 | 2:00 | 8.2608 | 59.7
2022-12-19 02:30 | 2:30 | 7.9388 | 59.7
2022-12-19 03:00 | 3:00 | 7.9383 | 59.7
2022-12-19 03:30 | 3:30 | 7.8465 | 59.7
2022-12-19 04:00 | 4:00 | 7.9884 | 59.7
2022-12-19 04:30 | 4:30 | 8.1031 | 59.7
2022-12-19 05:00 | 5:00 | 7.8604 | 59.7
2022-12-19 05:30 | 5:30 | 6.8253 | 59.7
2022-12-19 06:00 | 6:00 | 4.8283 | 59.7
2022-12-19 06:30 | 6:30 | 2.6285 | 59.7
2022-12-19 07:00 | 7:00 | 2.2529 | 59.7
2022-12-19 07:30 | 7:30 | 3.2842 | 59.7
2022-12-19 08:00 | 8:00 | 3.4475 | 59.7
2022-12-19 08:30 | 8:30 | 7.7327 | 59.7
2022-12-19 09:00 | 9:00 | 7.4178 | 59.7
2022-12-19 09:30 | 9:30 | 5.7803 | 59.7
2022-12-19 10:00 | 10:00 | 10.8333 | 59.7
2022-12-19 10:30 | 10:30 | 10.4961 | 59.7
2022-12-19 11:00 | 11:00 | 9.0931 | 59.7
2022-12-19 11:30 | 11:30 | 7.2893 | 59.7
2022-12-19 12:00 | 12:00 | 6.9392 | 59.7
2022-12-19 12:30 | 12:30 | 5.4533 | 59.7
2022-12-19 13:00 | 13:00 | 3.8584 | 59.7
2022-12-19 13:30 | 13:30 | 2.2963 | 59.7
2022-12-19 14:00 | 14:00 | 1.9139 | 59.7
2022-12-19 14:30 | 14:30 | 4.0691 | 59.7
2022-12-19 15:00 | 15:00 | 4.5279 | 59.7
2022-12-19 15:30 | 15:30 | 6.9277 | 59.7
2022-12-19 16:00 | 16:00 | 8.9261 | 59.7
2022-12-19 16:30 | 16:30 | 11.604 | 59.7
2022-12-19 17:00 | 17:00 | 12.5483 | 59.7
2022-12-19 17:30 | 17:30 | 13.9664 | 59.7
2022-12-19 18:00 | 18:00 | 14.9857 | 59.7
2022-12-19 18:30 | 18:30 | 15.4367 | 59.7
2022-12-19 19:00 | 19:00 | 15.352 | 59.7
2022-12-19 19:30 | 19:30 | 14.6432 | 59.7
2022-12-19 20:00 | 20:00 | 14.306 | 59.7
2022-12-19 20:30 | 20:30 | 13.628 | 59.7
2022-12-19 21:00 | 21:00 | 13.0341 | 59.7
2022-12-19 21:30 | 21:30 | 12.4217 | 59.7
2022-12-19 22:00 | 22:00 | 11.3243 | 59.7
2022-12-19 22:30 | 22:30 | 10.2165 | 59.7
2022-12-19 23:00 | 23:00 | 10.1435 | 59.7
2022-12-19 23:30 | 23:30 | 9.6556 | 59.7
2022-12-20 | 0:00 | 8.9732 | 59.7
2022-12-20 00:30 | 0:30 | 8.6101 | 59.7
2022-12-20 01:00 | 1:00 | 8.6368 | 59.7
2022-12-20 01:30 | 1:30 | 8.3747 | 59.7
2022-12-20 02:00 | 2:00 | 8.0362 | 59.7
2022-12-20 02:30 | 2:30 | 7.9048 | 59.7
2022-12-20 03:00 | 3:00 | 7.8221 | 59.7
2022-12-20 03:30 | 3:30 | 7.7306 | 59.7
2022-12-20 04:00 | 4:00 | 7.9419 | 59.7
2022-12-20 04:30 | 4:30 | 8.1248 | 59.7
2022-12-20 05:00 | 5:00 | 7.8924 | 59.7
2022-12-20 05:30 | 5:30 | 6.7295 | 59.7
2022-12-20 06:00 | 6:00 | 5.0786 | 59.7
2022-12-20 06:30 | 6:30 | 3.16 | 59.7
2022-12-20 07:00 | 7:00 | 2.2662 | 59.7
2022-12-20 07:30 | 7:30 | 4.5334 | 59.7
2022-12-20 08:00 | 8:00 | 7.2621 | 59.7
2022-12-20 08:30 | 8:30 | 9.6004 | 59.7
2022-12-20 09:00 | 9:00 | 11.3403 | 59.7
2022-12-20 09:30 | 9:30 | 12.8103 | 59.7
2022-12-20 10:00 | 10:00 | 13.7285 | 59.7
2022-12-20 10:30 | 10:30 | 14.0582 | 59.7
2022-12-20 11:00 | 11:00 | 14.2475 | 59.7
2022-12-20 11:30 | 11:30 | 14.0584 | 59.7
2022-12-20 12:00 | 12:00 | 13.7231 | 59.7
2022-12-20 12:30 | 12:30 | 12.7485 | 59.7
2022-12-20 13:00 | 13:00 | 12.3142 | 59.7
2022-12-20 13:30 | 13:30 | 10.5211 | 59.7
2022-12-20 14:00 | 14:00 | 8.0663 | 59.7
2022-12-20 14:30 | 14:30 | 4.8841 | 59.7
2022-12-20 15:00 | 15:00 | 1.3887 | 59.7
2022-12-20 15:30 | 15:30 | 0.96053 | 59.7
2022-12-20 16:00 | 16:00 | 3.562 | 59.7
2022-12-20 16:30 | 16:30 | 9.3586 | 59.7
2022-12-20 17:00 | 17:00 | 10.7608 | 59.7
2022-12-20 17:30 | 17:30 | 13.7784 | 59.7
2022-12-20 18:00 | 18:00 | 15.0328 | 59.7
2022-12-20 18:30 | 18:30 | 15.624 | 59.7
2022-12-20 19:00 | 19:00 | 15.4323 | 59.7
2022-12-20 19:30 | 19:30 | 14.8668 | 59.7
2022-12-20 20:00 | 20:00 | 14.4598 | 59.7
2022-12-20 20:30 | 20:30 | 13.6728 | 59.7
2022-12-20 21:00 | 21:00 | 13.0433 | 59.7
2022-12-20 21:30 | 21:30 | 12.3471 | 59.7
2022-12-20 22:00 | 22:00 | 11.1032 | 59.7
2022-12-20 22:30 | 22:30 | 10.2063 | 59.7
2022-12-20 23:00 | 23:00 | 10.105 | 59.7
2022-12-20 23:30 | 23:30 | 9.6394 | 59.7
2022-12-21 | 0:00 | 8.9381 | 59.7
2022-12-21 00:30 | 0:30 | 8.7563 | 59.7
2022-12-21 01:00 | 1:00 | 8.7596 | 59.7
2022-12-21 01:30 | 1:30 | 8.4585 | 59.7
2022-12-21 02:00 | 2:00 | 8.1165 | 59.7
2022-12-21 02:30 | 2:30 | 7.8288 | 59.7
2022-12-21 03:00 | 3:00 | 7.8552 | 59.7
2022-12-21 03:30 | 3:30 | 7.7776 | 59.7
2022-12-21 04:00 | 4:00 | 8.0354 | 59.7
2022-12-21 04:30 | 4:30 | 8.0408 | 59.7
2022-12-21 05:00 | 5:00 | 7.8777 | 59.7
2022-12-21 05:30 | 5:30 | 6.7832 | 59.7
2022-12-21 06:00 | 6:00 | 5.1794 | 59.7
2022-12-21 06:30 | 6:30 | 3.2426 | 59.7
2022-12-21 07:00 | 7:00 | 2.1716 | 59.7
2022-12-21 07:30 | 7:30 | 4.4079 | 59.7
2022-12-21 08:00 | 8:00 | 7.0918 | 59.7
2022-12-21 08:30 | 8:30 | 9.4041 | 59.7
2022-12-21 09:00 | 9:00 | 10.1859 | 59.7
2022-12-21 09:30 | 9:30 | 10.2665 | 59.7
2022-12-21 10:00 | 10:00 | 7.0548 | 59.7
2022-12-21 10:30 | 10:30 | 6.8269 | 59.7
2022-12-21 11:00 | 11:00 | 5.8762 | 59.7
2022-12-21 11:30 | 11:30 | 5.0565 | 59.7
2022-12-21 12:00 | 12:00 | 6.9523 | 59.7
2022-12-21 12:30 | 12:30 | 4.8649 | 59.7
2022-12-21 13:00 | 13:00 | 3.2755 | 59.7
2022-12-21 13:30 | 13:30 | 3.6061 | 59.7
2022-12-21 14:00 | 14:00 | 8.3343 | 59.7
2022-12-21 14:30 | 14:30 | 4.2537 | 59.7
2022-12-21 15:00 | 15:00 | 3.8667 | 59.7
2022-12-21 15:30 | 15:30 | 1.655 | 59.7
2022-12-21 16:00 | 16:00 | 3.0254 | 59.7
2022-12-21 16:30 | 16:30 | 6.9734 | 59.7
2022-12-21 17:00 | 17:00 | 10.8323 | 59.7
2022-12-21 17:30 | 17:30 | 13.1208 | 59.7
2022-12-21 18:00 | 18:00 | 14.5852 | 59.7
2022-12-21 18:30 | 18:30 | 15.4981 | 59.7
2022-12-21 19:00 | 19:00 | 15.4305 | 59.7
2022-12-21 19:30 | 19:30 | 15.028 | 59.7
2022-12-21 20:00 | 20:00 | 14.5716 | 59.7
2022-12-21 20:30 | 20:30 | 14.0887 | 59.7
2022-12-21 21:00 | 21:00 | 13.5374 | 59.7
2022-12-21 21:30 | 21:30 | 12.7359 | 59.7
2022-12-21 22:00 | 22:00 | 11.6388 | 59.7
2022-12-21 22:30 | 22:30 | 10.5975 | 59.7
2022-12-21 23:00 | 23:00 | 10.5043 | 59.7
2022-12-21 23:30 | 23:30 | 10.0074 | 59.7
2022-12-22 | 0:00 | 9.2334 | 59.7
2022-12-22 00:30 | 0:30 | 8.8378 | 59.7
2022-12-22 01:00 | 1:00 | 8.9071 | 59.7
2022-12-22 01:30 | 1:30 | 8.592 | 59.7
2022-12-22 02:00 | 2:00 | 8.3187 | 59.7
2022-12-22 02:30 | 2:30 | 8.1728 | 59.7
2022-12-22 03:00 | 3:00 | 8.1318 | 59.7
2022-12-22 03:30 | 3:30 | 7.9619 | 59.7
2022-12-22 04:00 | 4:00 | 8.053 | 59.7
2022-12-22 04:30 | 4:30 | 8.2546 | 59.7
2022-12-22 05:00 | 5:00 | 8.1542 | 59.7
2022-12-22 05:30 | 5:30 | 6.9575 | 59.7
2022-12-22 06:00 | 6:00 | 5.0391 | 59.7
2022-12-22 06:30 | 6:30 | 3.3517 | 59.7
2022-12-22 07:00 | 7:00 | 2.0309 | 59.7
2022-12-22 07:30 | 7:30 | 3.8853 | 59.7
2022-12-22 08:00 | 8:00 | 5.1326 | 59.7
2022-12-22 08:30 | 8:30 | 3.1169 | 59.7
2022-12-22 09:00 | 9:00 | 2.7946 | 59.7
2022-12-22 09:30 | 9:30 | 5.7116 | 59.7
2022-12-22 10:00 | 10:00 | 4.92 | 59.7
2022-12-22 10:30 | 10:30 | 2.7612 | 59.7
2022-12-22 11:00 | 11:00 | 1.7614 | 59.7
2022-12-22 11:30 | 11:30 | 4.4225 | 59.7
2022-12-22 12:00 | 12:00 | 3.9387 | 59.7
2022-12-22 12:30 | 12:30 | 3.2888 | 59.7
2022-12-22 13:00 | 13:00 | 2.0293 | 59.7
2022-12-22 13:30 | 13:30 | 1.8636 | 59.7
2022-12-22 14:00 | 14:00 | 4.5631 | 59.7
2022-12-22 14:30 | 14:30 | 2.6145 | 59.7
2022-12-22 15:00 | 15:00 | 2.1885 | 59.7
2022-12-22 15:30 | 15:30 | 5.831 | 59.7
2022-12-22 16:00 | 16:00 | 5.2883 | 59.7
2022-12-22 16:30 | 16:30 | 8.3838 | 59.7
2022-12-22 17:00 | 17:00 | 11.8143 | 59.7
2022-12-22 17:30 | 17:30 | 14.0876 | 59.7
2022-12-22 18:00 | 18:00 | 15.3035 | 59.7
2022-12-22 18:30 | 18:30 | 15.6567 | 59.7
2022-12-22 19:00 | 19:00 | 15.721 | 59.7
2022-12-22 19:30 | 19:30 | 15.1255 | 59.7
2022-12-22 20:00 | 20:00 | 14.8277 | 59.7
2022-12-22 20:30 | 20:30 | 14.3735 | 59.7
2022-12-22 21:00 | 21:00 | 13.7103 | 59.7
2022-12-22 21:30 | 21:30 | 13.0254 | 59.7
2022-12-22 22:00 | 22:00 | 11.9147 | 59.7
2022-12-22 22:30 | 22:30 | 10.9321 | 59.7
2022-12-22 23:00 | 23:00 | 10.8975 | 59.7
2022-12-22 23:30 | 23:30 | 10.4025 | 59.7
2022-12-23 | 0:00 | 9.6161 | 59.7
2022-12-23 00:30 | 0:30 | 9.2287 | 59.7
2022-12-23 01:00 | 1:00 | 9.2229 | 59.7
2022-12-23 01:30 | 1:30 | 8.9329 | 59.7
2022-12-23 02:00 | 2:00 | 8.5427 | 59.7
2022-12-23 02:30 | 2:30 | 8.2319 | 59.7
2022-12-23 03:00 | 3:00 | 8.1197 | 59.7
2022-12-23 03:30 | 3:30 | 8.07 | 59.7
2022-12-23 04:00 | 4:00 | 8.1864 | 59.7
2022-12-23 04:30 | 4:30 | 8.2081 | 59.7
2022-12-23 05:00 | 5:00 | 8.3794 | 59.7
2022-12-23 05:30 | 5:30 | 7.0858 | 59.7
2022-12-23 06:00 | 6:00 | 5.3132 | 59.7
2022-12-23 06:30 | 6:30 | 3.4413 | 59.7
2022-12-23 07:00 | 7:00 | 2.0326 | 59.7
2022-12-23 07:30 | 7:30 | 2.7632 | 59.7
2022-12-23 08:00 | 8:00 | 5.1101 | 59.7
2022-12-23 08:30 | 8:30 | 7.6062 | 59.7
2022-12-23 09:00 | 9:00 | 8.509 | 59.7
2022-12-23 09:30 | 9:30 | 8.1756 | 59.7
2022-12-23 10:00 | 10:00 | 9.1248 | 59.7
2022-12-23 10:30 | 10:30 | 2.9369 | 59.7
2022-12-23 11:00 | 11:00 | 2.943 | 59.7
2022-12-23 11:30 | 11:30 | 8.9951 | 59.7
2022-12-23 12:00 | 12:00 | 9.0749 | 59.7
2022-12-23 12:30 | 12:30 | 9.323 | 59.7
2022-12-23 13:00 | 13:00 | 4.0767 | 59.7
2022-12-23 13:30 | 13:30 | 4.7867 | 59.7
2022-12-23 14:00 | 14:00 | 7.2211 | 59.7
2022-12-23 14:30 | 14:30 | 9.8622 | 59.7
2022-12-23 15:00 | 15:00 | 10.4134 | 59.7
2022-12-23 15:30 | 15:30 | 14.6263 | 59.7
2022-12-23 16:00 | 16:00 | 16.5664 | 59.7
2022-12-23 16:30 | 16:30 | 17.4837 | 59.7
2022-12-23 17:00 | 17:00 | 17.8389 | 59.7
2022-12-23 17:30 | 17:30 | 17.7746 | 59.7
2022-12-23 18:00 | 18:00 | 17.6918 | 59.7
2022-12-23 18:30 | 18:30 | 17.2308 | 59.7
2022-12-23 19:00 | 19:00 | 16.694 | 59.7
2022-12-23 19:30 | 19:30 | 15.9479 | 59.7
2022-12-23 20:00 | 20:00 | 15.6551 | 59.7
2022-12-23 20:30 | 20:30 | 15.113 | 59.7
2022-12-23 21:00 | 21:00 | 14.4814 | 59.7
2022-12-23 21:30 | 21:30 | 13.8843 | 59.7
2022-12-23 22:00 | 22:00 | 12.8461 | 59.7
2022-12-23 22:30 | 22:30 | 11.872 | 59.7
2022-12-23 23:00 | 23:00 | 11.8245 | 59.7
2022-12-23 23:30 | 23:30 | 11.1875 | 59.7
2022-12-24 | 0:00 | 10.3204 | 59.7
2022-12-24 00:30 | 0:30 | 10.0228 | 59.7
2022-12-24 01:00 | 1:00 | 9.8585 | 59.7
2022-12-24 01:30 | 1:30 | 9.5102 | 59.7
2022-12-24 02:00 | 2:00 | 9.0603 | 59.7
2022-12-24 02:30 | 2:30 | 8.8636 | 59.7
2022-12-24 03:00 | 3:00 | 8.7042 | 59.7
2022-12-24 03:30 | 3:30 | 8.6835 | 59.7
2022-12-24 04:00 | 4:00 | 8.8008 | 59.7
2022-12-24 04:30 | 4:30 | 8.6767 | 59.7
2022-12-24 05:00 | 5:00 | 8.6602 | 59.7
2022-12-24 05:30 | 5:30 | 8.6606 | 59.7
2022-12-24 06:00 | 6:00 | 8.6433 | 59.7
2022-12-24 06:30 | 6:30 | 7.294 | 59.7
2022-12-24 07:00 | 7:00 | 6.5349 | 59.7
2022-12-24 07:30 | 7:30 | 7.0035 | 59.7
2022-12-24 08:00 | 8:00 | 8.8499 | 59.7
2022-12-24 08:30 | 8:30 | 7.6515 | 59.7
2022-12-24 09:00 | 9:00 | 6.366 | 59.7
2022-12-24 09:30 | 9:30 | 10.4509 | 59.7
2022-12-24 10:00 | 10:00 | 8.087 | 59.7
2022-12-24 10:30 | 10:30 | 5.8922 | 59.7
2022-12-24 11:00 | 11:00 | 7.1761 | 59.7
2022-12-24 11:30 | 11:30 | 10.4398 | 59.7
2022-12-24 12:00 | 12:00 | 10.9969 | 59.7
2022-12-24 12:30 | 12:30 | 9.6737 | 59.7
2022-12-24 13:00 | 13:00 | 7.3874 | 59.7
2022-12-24 13:30 | 13:30 | 5.3653 | 59.7
2022-12-24 14:00 | 14:00 | 7.473 | 59.7
2022-12-24 14:30 | 14:30 | 11.3543 | 59.7
2022-12-24 15:00 | 15:00 | 13.6244 | 59.7
2022-12-24 15:30 | 15:30 | 14.5125 | 59.7
2022-12-24 16:00 | 16:00 | 15.5269 | 59.7
2022-12-24 16:30 | 16:30 | 16.3521 | 59.7
2022-12-24 17:00 | 17:00 | 16.9214 | 59.7
2022-12-24 17:30 | 17:30 | 17.1449 | 59.7
2022-12-24 18:00 | 18:00 | 17.1823 | 59.7
2022-12-24 18:30 | 18:30 | 17.1472 | 59.7
2022-12-24 19:00 | 19:00 | 16.9374 | 59.7
2022-12-24 19:30 | 19:30 | 16.16 | 59.7
2022-12-24 20:00 | 20:00 | 15.872 | 59.7
2022-12-24 20:30 | 20:30 | 15.3438 | 59.7
2022-12-24 21:00 | 21:00 | 14.9808 | 59.7
2022-12-24 21:30 | 21:30 | 14.3615 | 59.7
2022-12-24 22:00 | 22:00 | 13.2103 | 59.7
2022-12-24 22:30 | 22:30 | 12.3346 | 59.7
2022-12-24 23:00 | 23:00 | 12.1938 | 59.7
2022-12-24 23:30 | 23:30 | 11.5184 | 59.7
2022-12-25 | 0:00 | 10.4857 | 59.7
2022-12-25 00:30 | 0:30 | 10.1035 | 59.7
2022-12-25 01:00 | 1:00 | 9.9606 | 59.7
2022-12-25 01:30 | 1:30 | 9.4776 | 59.7
2022-12-25 02:00 | 2:00 | 9.021 | 59.7
2022-12-25 02:30 | 2:30 | 8.7282 | 59.7
2022-12-25 03:00 | 3:00 | 8.5337 | 59.7
2022-12-25 03:30 | 3:30 | 8.3523 | 59.7
2022-12-25 04:00 | 4:00 | 8.372 | 59.7
2022-12-25 04:30 | 4:30 | 8.332 | 59.7
2022-12-25 05:00 | 5:00 | 8.1834 | 59.7
2022-12-25 05:30 | 5:30 | 7.6447 | 59.7
2022-12-25 06:00 | 6:00 | 7.6134 | 59.7
2022-12-25 06:30 | 6:30 | 7.5061 | 59.7
2022-12-25 07:00 | 7:00 | 7.7119 | 59.7
2022-12-25 07:30 | 7:30 | 7.8412 | 59.7
2022-12-25 08:00 | 8:00 | 2.8649 | 59.7
2022-12-25 08:30 | 8:30 | 1.8847 | 59.7
2022-12-25 09:00 | 9:00 | 1.3642 | 59.7
2022-12-25 09:30 | 9:30 | 1.8424 | 59.7
2022-12-25 10:00 | 10:00 | 5.089 | 59.7
2022-12-25 10:30 | 10:30 | 2.1592 | 59.7
2022-12-25 11:00 | 11:00 | 0.53802 | 59.7
2022-12-25 11:30 | 11:30 | 2.0626 | 59.7
2022-12-25 12:00 | 12:00 | 3.2869 | 59.7
2022-12-25 12:30 | 12:30 | 4.6894 | 59.7
2022-12-25 13:00 | 13:00 | 5.9571 | 59.7
2022-12-25 13:30 | 13:30 | 6.7283 | 59.7
2022-12-25 14:00 | 14:00 | 8.0793 | 59.7
2022-12-25 14:30 | 14:30 | 9.3042 | 59.7
2022-12-25 15:00 | 15:00 | 9.4573 | 59.7
2022-12-25 15:30 | 15:30 | 9.7719 | 59.7
2022-12-25 16:00 | 16:00 | 14.3377 | 59.7
2022-12-25 16:30 | 16:30 | 15.1553 | 59.7
2022-12-25 17:00 | 17:00 | 15.6776 | 59.7
2022-12-25 17:30 | 17:30 | 15.5402 | 59.7
2022-12-25 18:00 | 18:00 | 15.8244 | 59.7
2022-12-25 18:30 | 18:30 | 15.8605 | 59.7
2022-12-25 19:00 | 19:00 | 15.7305 | 59.7
2022-12-25 19:30 | 19:30 | 15.4681 | 59.7
2022-12-25 20:00 | 20:00 | 15.5566 | 59.7
2022-12-25 20:30 | 20:30 | 15.0414 | 59.7
2022-12-25 21:00 | 21:00 | 14.5003 | 59.7
2022-12-25 21:30 | 21:30 | 13.9835 | 59.7
2022-12-25 22:00 | 22:00 | 13.0859 | 59.7
2022-12-25 22:30 | 22:30 | 12.1668 | 59.7
2022-12-25 23:00 | 23:00 | 11.8879 | 59.7
2022-12-25 23:30 | 23:30 | 11.2163 | 59.7
2022-12-26 | 0:00 | 10.5067 | 59.7
2022-12-26 00:30 | 0:30 | 10.038 | 59.7
2022-12-26 01:00 | 1:00 | 9.9622 | 59.7
2022-12-26 01:30 | 1:30 | 9.5018 | 59.7
2022-12-26 02:00 | 2:00 | 9.019 | 59.7
2022-12-26 02:30 | 2:30 | 8.7187 | 59.7
2022-12-26 03:00 | 3:00 | 8.5937 | 59.7
2022-12-26 03:30 | 3:30 | 8.518 | 59.7
2022-12-26 04:00 | 4:00 | 8.4304 | 59.7
2022-12-26 04:30 | 4:30 | 8.3868 | 59.7
2022-12-26 05:00 | 5:00 | 8.0621 | 59.7
2022-12-26 05:30 | 5:30 | 6.7203 | 59.7
2022-12-26 06:00 | 6:00 | 5.4437 | 59.7
2022-12-26 06:30 | 6:30 | 3.9168 | 59.7
2022-12-26 07:00 | 7:00 | 2.4175 | 59.7
2022-12-26 07:30 | 7:30 | 1.845 | 59.7
2022-12-26 08:00 | 8:00 | 1.9435 | 59.7
2022-12-26 08:30 | 8:30 | 1.8632 | 59.7
2022-12-26 09:00 | 9:00 | 2.5675 | 59.7
2022-12-26 09:30 | 9:30 | 1.4696 | 59.7
2022-12-26 10:00 | 10:00 | 1.4449 | 59.7
2022-12-26 10:30 | 10:30 | 3.7328 | 59.7
2022-12-26 11:00 | 11:00 | 4.7627 | 59.7
2022-12-26 11:30 | 11:30 | 6.5099 | 59.7
2022-12-26 12:00 | 12:00 | 7.4145 | 59.7
2022-12-26 12:30 | 12:30 | 4.8953 | 59.7
2022-12-26 13:00 | 13:00 | 4.9983 | 59.7
2022-12-26 13:30 | 13:30 | 7.2623 | 59.7
2022-12-26 14:00 | 14:00 | 6.8399 | 59.7
2022-12-26 14:30 | 14:30 | 3.0769 | 59.7
2022-12-26 15:00 | 15:00 | 0.85349 | 59.7
2022-12-26 15:30 | 15:30 | 3.0754 | 59.7
2022-12-26 16:00 | 16:00 | 6.6395 | 59.7
2022-12-26 16:30 | 16:30 | 10.5197 | 59.7
2022-12-26 17:00 | 17:00 | 13.0091 | 59.7
2022-12-26 17:30 | 17:30 | 14.5376 | 59.7
2022-12-26 18:00 | 18:00 | 15.1384 | 59.7
2022-12-26 18:30 | 18:30 | 16.2176 | 59.7
2022-12-26 19:00 | 19:00 | 16.4081 | 59.7
2022-12-26 19:30 | 19:30 | 15.9507 | 59.7
2022-12-26 20:00 | 20:00 | 15.6281 | 59.7
2022-12-26 20:30 | 20:30 | 14.9955 | 59.7
2022-12-26 21:00 | 21:00 | 14.3049 | 59.7
2022-12-26 21:30 | 21:30 | 13.6258 | 59.7
2022-12-26 22:00 | 22:00 | 12.615 | 59.7
2022-12-26 22:30 | 22:30 | 11.4785 | 59.7
2022-12-26 23:00 | 23:00 | 11.2257 | 59.7
2022-12-26 23:30 | 23:30 | 10.7368 | 59.7
2022-12-27 | 0:00 | 9.931 | 59.7
2022-12-27 00:30 | 0:30 | 9.5464 | 59.7
2022-12-27 01:00 | 1:00 | 9.4584 | 59.7
2022-12-27 01:30 | 1:30 | 9.1189 | 59.7
2022-12-27 02:00 | 2:00 | 8.7109 | 59.7
2022-12-27 02:30 | 2:30 | 8.4693 | 59.7
2022-12-27 03:00 | 3:00 | 8.2892 | 59.7
2022-12-27 03:30 | 3:30 | 8.1319 | 59.7
2022-12-27 04:00 | 4:00 | 8.2092 | 59.7
2022-12-27 04:30 | 4:30 | 8.0247 | 59.7
2022-12-27 05:00 | 5:00 | 7.586 | 59.7
2022-12-27 05:30 | 5:30 | 6.0447 | 59.7
2022-12-27 06:00 | 6:00 | 5.1798 | 59.7
2022-12-27 06:30 | 6:30 | 3.2448 | 59.7
2022-12-27 07:00 | 7:00 | 1.9725 | 59.7
2022-12-27 07:30 | 7:30 | 1.9677 | 59.7
2022-12-27 08:00 | 8:00 | 2.7799 | 59.7
2022-12-27 08:30 | 8:30 | 3.3176 | 59.7
2022-12-27 09:00 | 9:00 | 4.2686 | 59.7
2022-12-27 09:30 | 9:30 | 5.5873 | 59.7
2022-12-27 10:00 | 10:00 | 6.9292 | 59.7
2022-12-27 10:30 | 10:30 | 8.8118 | 59.7
2022-12-27 11:00 | 11:00 | 8.4835 | 59.7
2022-12-27 11:30 | 11:30 | 9.3239 | 59.7
2022-12-27 12:00 | 12:00 | 9.2612 | 59.7
2022-12-27 12:30 | 12:30 | 9.311 | 59.7
2022-12-27 13:00 | 13:00 | 7.7938 | 59.7
2022-12-27 13:30 | 13:30 | 8.7144 | 59.7
2022-12-27 14:00 | 14:00 | 7.4052 | 59.7
2022-12-27 14:30 | 14:30 | 3.4025 | 59.7
2022-12-27 15:00 | 15:00 | 1.6623 | 59.7
2022-12-27 15:30 | 15:30 | 3.7098 | 59.7
2022-12-27 16:00 | 16:00 | 6.0634 | 59.7
2022-12-27 16:30 | 16:30 | 10.1712 | 59.7
2022-12-27 17:00 | 17:00 | 12.6716 | 59.7
2022-12-27 17:30 | 17:30 | 14.7437 | 59.7
2022-12-27 18:00 | 18:00 | 16.2103 | 59.7
2022-12-27 18:30 | 18:30 | 16.5286 | 59.7
2022-12-27 19:00 | 19:00 | 16.4282 | 59.7
2022-12-27 19:30 | 19:30 | 15.9433 | 59.7
2022-12-27 20:00 | 20:00 | 15.3425 | 59.7
2022-12-27 20:30 | 20:30 | 14.6132 | 59.7
2022-12-27 21:00 | 21:00 | 13.8006 | 59.7
2022-12-27 21:30 | 21:30 | 13.1414 | 59.7
2022-12-27 22:00 | 22:00 | 12.0133 | 59.7
2022-12-27 22:30 | 22:30 | 11.0016 | 59.7
2022-12-27 23:00 | 23:00 | 10.7516 | 59.7
2022-12-27 23:30 | 23:30 | 10.2653 | 59.7
2022-12-28 | 0:00 | 9.4648 | 59.7
2022-12-28 00:30 | 0:30 | 9.1233 | 59.7
2022-12-28 01:00 | 1:00 | 9.0425 | 59.7
2022-12-28 01:30 | 1:30 | 8.6449 | 59.7
2022-12-28 02:00 | 2:00 | 8.3172 | 59.7
2022-12-28 02:30 | 2:30 | 8.0453 | 59.7
2022-12-28 03:00 | 3:00 | 8.0364 | 59.7
2022-12-28 03:30 | 3:30 | 7.9205 | 59.7
2022-12-28 04:00 | 4:00 | 8.023 | 59.7
2022-12-28 04:30 | 4:30 | 8.0135 | 59.7
2022-12-28 05:00 | 5:00 | 7.9312 | 59.7
2022-12-28 05:30 | 5:30 | 6.4704 | 59.7
2022-12-28 06:00 | 6:00 | 5.2536 | 59.7
2022-12-28 06:30 | 6:30 | 3.2843 | 59.7
2022-12-28 07:00 | 7:00 | 1.9154 | 59.7
2022-12-28 07:30 | 7:30 | 1.8068 | 59.7
2022-12-28 08:00 | 8:00 | 2.8129 | 59.7
2022-12-28 08:30 | 8:30 | 3.703 | 59.7
2022-12-28 09:00 | 9:00 | 6.2374 | 59.7
2022-12-28 09:30 | 9:30 | 1.9232 | 59.7
2022-12-28 10:00 | 10:00 | 3.8383 | 59.7
2022-12-28 10:30 | 10:30 | 2.3463 | 59.7
2022-12-28 11:00 | 11:00 | 4.3735 | 59.7
2022-12-28 11:30 | 11:30 | 4.3415 | 59.7
2022-12-28 12:00 | 12:00 | 6.5347 | 59.7
2022-12-28 12:30 | 12:30 | 6.7115 | 59.7
2022-12-28 13:00 | 13:00 | 3.1477 | 59.7
2022-12-28 13:30 | 13:30 | 1.8686 | 59.7
2022-12-28 14:00 | 14:00 | 1.0541 | 59.7
2022-12-28 14:30 | 14:30 | 1.8992 | 59.7
2022-12-28 15:00 | 15:00 | 2.4503 | 59.7
2022-12-28 15:30 | 15:30 | 3.0932 | 59.7
2022-12-28 16:00 | 16:00 | 6.2775 | 59.7
2022-12-28 16:30 | 16:30 | 8.0224 | 59.7
2022-12-28 17:00 | 17:00 | 11.2699 | 59.7
2022-12-28 17:30 | 17:30 | 12.9021 | 59.7
2022-12-28 18:00 | 18:00 | 15.0649 | 59.7
2022-12-28 18:30 | 18:30 | 15.1049 | 59.7
2022-12-28 19:00 | 19:00 | 15.6736 | 59.7
2022-12-28 19:30 | 19:30 | 15.6848 | 59.7
2022-12-28 20:00 | 20:00 | 15.1098 | 59.7
2022-12-28 20:30 | 20:30 | 14.5376 | 59.7
2022-12-28 21:00 | 21:00 | 13.7024 | 59.7
2022-12-28 21:30 | 21:30 | 12.8158 | 59.7
2022-12-28 22:00 | 22:00 | 11.7893 | 59.7
2022-12-28 22:30 | 22:30 | 10.7952 | 59.7
2022-12-28 23:00 | 23:00 | 10.4841 | 59.7
2022-12-28 23:30 | 23:30 | 10.1117 | 59.7
2022-12-29 | 0:00 | 9.2614 | 59.7
2022-12-29 00:30 | 0:30 | 8.9516 | 59.7
2022-12-29 01:00 | 1:00 | 8.8832 | 59.7
2022-12-29 01:30 | 1:30 | 8.6207 | 59.7
2022-12-29 02:00 | 2:00 | 8.3364 | 59.7
2022-12-29 02:30 | 2:30 | 7.9889 | 59.7
2022-12-29 03:00 | 3:00 | 8.0219 | 59.7
2022-12-29 03:30 | 3:30 | 7.8736 | 59.7
2022-12-29 04:00 | 4:00 | 7.9258 | 59.7
2022-12-29 04:30 | 4:30 | 8.0078 | 59.7
2022-12-29 05:00 | 5:00 | 7.7009 | 59.7
2022-12-29 05:30 | 5:30 | 6.5814 | 59.7
2022-12-29 06:00 | 6:00 | 5.1287 | 59.7
2022-12-29 06:30 | 6:30 | 3.3698 | 59.7
2022-12-29 07:00 | 7:00 | 2.1778 | 59.7
2022-12-29 07:30 | 7:30 | 3.4867 | 59.7
2022-12-29 08:00 | 8:00 | 3.9759 | 59.7
2022-12-29 08:30 | 8:30 | 3.0306 | 59.7
2022-12-29 09:00 | 9:00 | 3.0433 | 59.7
2022-12-29 09:30 | 9:30 | 1.9227 | 59.7
2022-12-29 10:00 | 10:00 | 6.4588 | 59.7
2022-12-29 10:30 | 10:30 | 3.4829 | 59.7
2022-12-29 11:00 | 11:00 | 4.7548 | 59.7
2022-12-29 11:30 | 11:30 | 3.3319 | 59.7
2022-12-29 12:00 | 12:00 | 5.1883 | 59.7
2022-12-29 12:30 | 12:30 | 5.7855 | 59.7
2022-12-29 13:00 | 13:00 | 4.4389 | 59.7
2022-12-29 13:30 | 13:30 | 6.4696 | 59.7
2022-12-29 14:00 | 14:00 | 3.9546 | 59.7
2022-12-29 14:30 | 14:30 | 1.6491 | 59.7
2022-12-29 15:00 | 15:00 | 6.3642 | 59.7
2022-12-29 15:30 | 15:30 | 9.3996 | 59.7
2022-12-29 16:00 | 16:00 | 11.4656 | 59.7
2022-12-29 16:30 | 16:30 | 13.3846 | 59.7
2022-12-29 17:00 | 17:00 | 13.706 | 59.7
2022-12-29 17:30 | 17:30 | 14.0549 | 59.7
2022-12-29 18:00 | 18:00 | 15.6649 | 59.7
2022-12-29 18:30 | 18:30 | 15.895 | 59.7
2022-12-29 19:00 | 19:00 | 15.9658 | 59.7
2022-12-29 19:30 | 19:30 | 15.5617 | 59.7
2022-12-29 20:00 | 20:00 | 15.141 | 59.7
2022-12-29 20:30 | 20:30 | 14.6593 | 59.7
2022-12-29 21:00 | 21:00 | 14.0861 | 59.7
2022-12-29 21:30 | 21:30 | 13.4403 | 59.7
2022-12-29 22:00 | 22:00 | 12.6019 | 59.7
2022-12-29 22:30 | 22:30 | 11.6103 | 59.7
2022-12-29 23:00 | 23:00 | 11.5097 | 59.7
2022-12-29 23:30 | 23:30 | 11.0559 | 59.7
2022-12-30 | 0:00 | 10.1485 | 59.7
2022-12-30 00:30 | 0:30 | 9.9037 | 59.7
2022-12-30 01:00 | 1:00 | 9.7602 | 59.7
2022-12-30 01:30 | 1:30 | 9.3716 | 59.7
2022-12-30 02:00 | 2:00 | 9.1055 | 59.7
2022-12-30 02:30 | 2:30 | 8.8736 | 59.7
2022-12-30 03:00 | 3:00 | 8.7126 | 59.7
2022-12-30 03:30 | 3:30 | 8.5758 | 59.7
2022-12-30 04:00 | 4:00 | 8.6291 | 59.7
2022-12-30 04:30 | 4:30 | 8.6077 | 59.7
2022-12-30 05:00 | 5:00 | 8.6209 | 59.7
2022-12-30 05:30 | 5:30 | 8.0613 | 59.7
2022-12-30 06:00 | 6:00 | 7.7129 | 59.7
2022-12-30 06:30 | 6:30 | 6.2226 | 59.7
2022-12-30 07:00 | 7:00 | 3.2168 | 59.7
2022-12-30 07:30 | 7:30 | 3.2049 | 59.7
2022-12-30 08:00 | 8:00 | 2.0314 | 59.7
2022-12-30 08:30 | 8:30 | 4.6608 | 59.7
2022-12-30 09:00 | 9:00 | 1.1529 | 59.7
2022-12-30 09:30 | 9:30 | 1.4514 | 59.7
2022-12-30 10:00 | 10:00 | 1.3379 | 59.7
2022-12-30 10:30 | 10:30 | 3.3598 | 59.7
2022-12-30 11:00 | 11:00 | 1.2399 | 59.7
2022-12-30 11:30 | 11:30 | 1.5183 | 59.7
2022-12-30 12:00 | 12:00 | 2.4552 | 59.7
2022-12-30 12:30 | 12:30 | 2.7305 | 59.7
2022-12-30 13:00 | 13:00 | 2.2882 | 59.7
2022-12-30 13:30 | 13:30 | 4.3436 | 59.7
2022-12-30 14:00 | 14:00 | 8.0649 | 59.7
2022-12-30 14:30 | 14:30 | 4.8462 | 59.7
2022-12-30 15:00 | 15:00 | 5.4988 | 59.7
2022-12-30 15:30 | 15:30 | 7.7564 | 59.7
2022-12-30 16:00 | 16:00 | 9.7441 | 59.7
2022-12-30 16:30 | 16:30 | 10.2725 | 59.7
2022-12-30 17:00 | 17:00 | 11.7182 | 59.7
2022-12-30 17:30 | 17:30 | 13.637 | 59.7
2022-12-30 18:00 | 18:00 | 14.9455 | 59.7
2022-12-30 18:30 | 18:30 | 15.2055 | 59.7
2022-12-30 19:00 | 19:00 | 15.3001 | 59.7
2022-12-30 19:30 | 19:30 | 14.7729 | 59.7
2022-12-30 20:00 | 20:00 | 14.4521 | 59.7
2022-12-30 20:30 | 20:30 | 14.0865 | 59.7
2022-12-30 21:00 | 21:00 | 13.7721 | 59.7
2022-12-30 21:30 | 21:30 | 13.2452 | 59.7
2022-12-30 22:00 | 22:00 | 12.3393 | 59.7
2022-12-30 22:30 | 22:30 | 11.4984 | 59.7
2022-12-30 23:00 | 23:00 | 11.2917 | 59.7
2022-12-30 23:30 | 23:30 | 10.7334 | 59.7
2022-12-31 | 0:00 | 9.8476 | 59.7
2022-12-31 00:30 | 0:30 | 9.4813 | 59.7
2022-12-31 01:00 | 1:00 | 9.4798 | 59.7
2022-12-31 01:30 | 1:30 | 9.1898 | 59.7
2022-12-31 02:00 | 2:00 | 8.8034 | 59.7
2022-12-31 02:30 | 2:30 | 8.5362 | 59.7
2022-12-31 03:00 | 3:00 | 8.3223 | 59.7
2022-12-31 03:30 | 3:30 | 8.2949 | 59.7
2022-12-31 04:00 | 4:00 | 8.3676 | 59.7
2022-12-31 04:30 | 4:30 | 8.2896 | 59.7
2022-12-31 05:00 | 5:00 | 7.9742 | 59.7
2022-12-31 05:30 | 5:30 | 6.978 | 59.7
2022-12-31 06:00 | 6:00 | 5.7358 | 59.7
2022-12-31 06:30 | 6:30 | 3.4792 | 59.7
2022-12-31 07:00 | 7:00 | 2.5355 | 59.7
2022-12-31 07:30 | 7:30 | 3.704 | 59.7
2022-12-31 08:00 | 8:00 | 6.0509 | 59.7
2022-12-31 08:30 | 8:30 | 2.5845 | 59.7
2022-12-31 09:00 | 9:00 | 3.9676 | 59.7
2022-12-31 09:30 | 9:30 | 4.7246 | 59.7
2022-12-31 10:00 | 10:00 | 1.7547 | 59.7
2022-12-31 10:30 | 10:30 | 3.7609 | 59.7
2022-12-31 11:00 | 11:00 | 2.6056 | 59.7
2022-12-31 11:30 | 11:30 | 4.2199 | 59.7
2022-12-31 12:00 | 12:00 | 7.3938 | 59.7
2022-12-31 12:30 | 12:30 | 7.3056 | 59.7
2022-12-31 13:00 | 13:00 | 1.4298 | 59.7
2022-12-31 13:30 | 13:30 | 1.4053 | 59.7
2022-12-31 14:00 | 14:00 | 1.9795 | 59.7
2022-12-31 14:30 | 14:30 | 10.3869 | 59.7
2022-12-31 15:00 | 15:00 | 8.9753 | 59.7
2022-12-31 15:30 | 15:30 | 7.6192 | 59.7
2022-12-31 16:00 | 16:00 | 6.2147 | 59.7
2022-12-31 16:30 | 16:30 | 9.9169 | 59.7
2022-12-31 17:00 | 17:00 | 12.6179 | 59.7
2022-12-31 17:30 | 17:30 | 14.2605 | 59.7
2022-12-31 18:00 | 18:00 | 15.2633 | 59.7
2022-12-31 18:30 | 18:30 | 15.5432 | 59.7
2022-12-31 19:00 | 19:00 | 15.3557 | 59.7
2022-12-31 19:30 | 19:30 | 14.7502 | 59.7
2022-12-31 20:00 | 20:00 | 14.4847 | 59.7
2022-12-31 20:30 | 20:30 | 13.82 | 59.7
2022-12-31 21:00 | 21:00 | 13.338 | 59.7
2022-12-31 21:30 | 21:30 | 12.799 | 59.7
2022-12-31 22:00 | 22:00 | 12.049 | 59.7
2022-12-31 22:30 | 22:30 | 11.4212 | 59.7
2022-12-31 23:00 | 23:00 | 11.5596 | 59.7
2022-12-31 23:30 | 23:30 | 10.9533 | 59.7
2023-01-01 | 0:00 | 10.205 | 59.7
2023-01-01 00:30 | 0:30 | 10.098 | 59.7
2023-01-01 01:00 | 1:00 | 9.9237 | 59.7
2023-01-01 01:30 | 1:30 | 9.5517 | 59.7
2023-01-01 02:00 | 2:00 | 9.0805 | 59.7
2023-01-01 02:30 | 2:30 | 8.7295 | 59.7
2023-01-01 03:00 | 3:00 | 8.5275 | 59.7
2023-01-01 03:30 | 3:30 | 8.4333 | 59.7
2023-01-01 04:00 | 4:00 | 8.4073 | 59.7
2023-01-01 04:30 | 4:30 | 8.1981 | 59.7
2023-01-01 05:00 | 5:00 | 7.8487 | 59.7
2023-01-01 05:30 | 5:30 | 6.0922 | 59.7
2023-01-01 06:00 | 6:00 | 5.9789 | 59.7
2023-01-01 06:30 | 6:30 | 3.7314 | 59.7
2023-01-01 07:00 | 7:00 | 4.5136 | 59.7
2023-01-01 07:30 | 7:30 | 3.0687 | 59.7
2023-01-01 08:00 | 8:00 | 2.4115 | 59.7
2023-01-01 08:30 | 8:30 | 1.9919 | 59.7
2023-01-01 09:00 | 9:00 | 2.5129 | 59.7
2023-01-01 09:30 | 9:30 | 2.6181 | 59.7
2023-01-01 10:00 | 10:00 | 2.6447 | 59.7
2023-01-01 10:30 | 10:30 | 1.7689 | 59.7
2023-01-01 11:00 | 11:00 | 2.4094 | 59.7
2023-01-01 11:30 | 11:30 | 4.3463 | 59.7
2023-01-01 12:00 | 12:00 | 4.2831 | 59.7
2023-01-01 12:30 | 12:30 | 2.0227 | 59.7
2023-01-01 13:00 | 13:00 | 2.7706 | 59.7
2023-01-01 13:30 | 13:30 | 1.0643 | 59.7
2023-01-01 14:00 | 14:00 | 2.1548 | 59.7
2023-01-01 14:30 | 14:30 | 1.7333 | 59.7
2023-01-01 15:00 | 15:00 | 5.9853 | 59.7
2023-01-01 15:30 | 15:30 | 8.7526 | 59.7
2023-01-01 16:00 | 16:00 | 7.5284 | 59.7
2023-01-01 16:30 | 16:30 | 9.0521 | 59.7
2023-01-01 17:00 | 17:00 | 12.4919 | 59.7
2023-01-01 17:30 | 17:30 | 15.4325 | 59.7
2023-01-01 18:00 | 18:00 | 16.1769 | 59.7
2023-01-01 18:30 | 18:30 | 16.7615 | 59.7
2023-01-01 19:00 | 19:00 | 16.6098 | 59.7
2023-01-01 19:30 | 19:30 | 16.1255 | 59.7
2023-01-01 20:00 | 20:00 | 15.5605 | 59.7
2023-01-01 20:30 | 20:30 | 14.8358 | 59.7
2023-01-01 21:00 | 21:00 | 14.129 | 59.7
2023-01-01 21:30 | 21:30 | 13.4518 | 59.7
2023-01-01 22:00 | 22:00 | 12.4978 | 59.7
2023-01-01 22:30 | 22:30 | 11.5005 | 59.7
2023-01-01 23:00 | 23:00 | 11.3462 | 59.7
2023-01-01 23:30 | 23:30 | 10.6334 | 59.7
2023-01-02 | 0:00 | 9.7485 | 59.7
2023-01-02 00:30 | 0:30 | 9.3688 | 59.7
2023-01-02 01:00 | 1:00 | 9.3055 | 59.7
2023-01-02 01:30 | 1:30 | 8.9534 | 59.7
2023-01-02 02:00 | 2:00 | 8.6074 | 59.7
2023-01-02 02:30 | 2:30 | 8.3073 | 59.7
2023-01-02 03:00 | 3:00 | 8.1652 | 59.7
2023-01-02 03:30 | 3:30 | 8.0582 | 59.7
2023-01-02 04:00 | 4:00 | 8.1125 | 59.7
2023-01-02 04:30 | 4:30 | 8.0136 | 59.7
2023-01-02 05:00 | 5:00 | 7.7829 | 59.7
2023-01-02 05:30 | 5:30 | 6.6736 | 59.7
2023-01-02 06:00 | 6:00 | 5.2113 | 59.7
2023-01-02 06:30 | 6:30 | 3.4122 | 59.7
2023-01-02 07:00 | 7:00 | 2.1817 | 59.7
2023-01-02 07:30 | 7:30 | 3.3485 | 59.7
2023-01-02 08:00 | 8:00 | 3.7188 | 59.7
2023-01-02 08:30 | 8:30 | 3.6163 | 59.7
2023-01-02 09:00 | 9:00 | 5.7252 | 59.7
2023-01-02 09:30 | 9:30 | 6.2892 | 59.7
2023-01-02 10:00 | 10:00 | 4.5379 | 59.7
2023-01-02 10:30 | 10:30 | 2.6512 | 59.7
2023-01-02 11:00 | 11:00 | 1.8556 | 59.7
2023-01-02 11:30 | 11:30 | 1.6961 | 59.7
2023-01-02 12:00 | 12:00 | 2.4477 | 59.7
2023-01-02 12:30 | 12:30 | 1.1409 | 59.7
2023-01-02 13:00 | 13:00 | 1.0078 | 59.7
2023-01-02 13:30 | 13:30 | 1.0836 | 59.7
2023-01-02 14:00 | 14:00 | 3.2247 | 59.7
2023-01-02 14:30 | 14:30 | 5.5956 | 59.7
2023-01-02 15:00 | 15:00 | 6.5417 | 59.7
2023-01-02 15:30 | 15:30 | 3.6408 | 59.7
2023-01-02 16:00 | 16:00 | 7.5663 | 59.7
2023-01-02 16:30 | 16:30 | 11.0669 | 59.7
2023-01-02 17:00 | 17:00 | 14.0982 | 59.7
2023-01-02 17:30 | 17:30 | 17.1941 | 59.7
2023-01-02 18:00 | 18:00 | 18.1229 | 59.7
2023-01-02 18:30 | 18:30 | 18.0886 | 59.7
2023-01-02 19:00 | 19:00 | 17.8268 | 59.7
2023-01-02 19:30 | 19:30 | 17.0016 | 59.7
2023-01-02 20:00 | 20:00 | 16.1558 | 59.7
2023-01-02 20:30 | 20:30 | 15.5402 | 59.7
2023-01-02 21:00 | 21:00 | 14.5628 | 59.7
2023-01-02 21:30 | 21:30 | 13.6824 | 59.7
2023-01-02 22:00 | 22:00 | 12.4689 | 59.7
2023-01-02 22:30 | 22:30 | 11.268 | 59.7
2023-01-02 23:00 | 23:00 | 11.0367 | 59.7
2023-01-02 23:30 | 23:30 | 10.5672 | 59.7
2023-01-03 | 0:00 | 9.654 | 59.7
2023-01-03 00:30 | 0:30 | 9.3019 | 59.7
2023-01-03 01:00 | 1:00 | 9.1753 | 59.7
2023-01-03 01:30 | 1:30 | 8.8369 | 59.7
2023-01-03 02:00 | 2:00 | 8.4887 | 59.7
2023-01-03 02:30 | 2:30 | 8.2605 | 59.7
2023-01-03 03:00 | 3:00 | 8.115 | 59.7
2023-01-03 03:30 | 3:30 | 7.988 | 59.7
2023-01-03 04:00 | 4:00 | 8.1213 | 59.7
2023-01-03 04:30 | 4:30 | 8.1569 | 59.7
2023-01-03 05:00 | 5:00 | 8.1491 | 59.7
2023-01-03 05:30 | 5:30 | 7.0684 | 59.7
2023-01-03 06:00 | 6:00 | 5.6799 | 59.7
2023-01-03 06:30 | 6:30 | 3.6734 | 59.7
2023-01-03 07:00 | 7:00 | 2.1448 | 59.7
2023-01-03 07:30 | 7:30 | 2.9878 | 59.7
2023-01-03 08:00 | 8:00 | 4.9337 | 59.7
2023-01-03 08:30 | 8:30 | 6.9381 | 59.7
2023-01-03 09:00 | 9:00 | 7.4621 | 59.7
2023-01-03 09:30 | 9:30 | 9.7408 | 59.7
2023-01-03 10:00 | 10:00 | 10.4308 | 59.7
2023-01-03 10:30 | 10:30 | 8.8448 | 59.7
2023-01-03 11:00 | 11:00 | 7.9431 | 59.7
2023-01-03 11:30 | 11:30 | 7.1636 | 59.7
2023-01-03 12:00 | 12:00 | 2.4279 | 59.7
2023-01-03 12:30 | 12:30 | 2.207 | 59.7
2023-01-03 13:00 | 13:00 | 4.4275 | 59.7
2023-01-03 13:30 | 13:30 | 2.0914 | 59.7
2023-01-03 14:00 | 14:00 | 1.7204 | 59.7
2023-01-03 14:30 | 14:30 | 5.0795 | 59.7
2023-01-03 15:00 | 15:00 | 5.5525 | 59.7
2023-01-03 15:30 | 15:30 | 9.5105 | 59.7
2023-01-03 16:00 | 16:00 | 12.1415 | 59.7
2023-01-03 16:30 | 16:30 | 14.1082 | 59.7
2023-01-03 17:00 | 17:00 | 17.2581 | 59.7
2023-01-03 17:30 | 17:30 | 19.7322 | 59.7
2023-01-03 18:00 | 18:00 | 20.9004 | 59.7
2023-01-03 18:30 | 18:30 | 20.5444 | 59.7
2023-01-03 19:00 | 19:00 | 19.7572 | 59.7
2023-01-03 19:30 | 19:30 | 18.5029 | 59.7
2023-01-03 20:00 | 20:00 | 17.7227 | 59.7
2023-01-03 20:30 | 20:30 | 16.7804 | 59.7
2023-01-03 21:00 | 21:00 | 15.6288 | 59.7
2023-01-03 21:30 | 21:30 | 14.6717 | 59.7
2023-01-03 22:00 | 22:00 | 13.5061 | 59.7
2023-01-03 22:30 | 22:30 | 12.2383 | 59.7
2023-01-03 23:00 | 23:00 | 11.8233 | 59.7
2023-01-03 23:30 | 23:30 | 11.1377 | 59.7
2023-01-04 | 0:00 | 10.1703 | 59.7
2023-01-04 00:30 | 0:30 | 9.8034 | 59.7
2023-01-04 01:00 | 1:00 | 9.6338 | 59.7
2023-01-04 01:30 | 1:30 | 9.3385 | 59.7
2023-01-04 02:00 | 2:00 | 8.9199 | 59.7
2023-01-04 02:30 | 2:30 | 8.5771 | 59.7
2023-01-04 03:00 | 3:00 | 8.5957 | 59.7
2023-01-04 03:30 | 3:30 | 8.4953 | 59.7
2023-01-04 04:00 | 4:00 | 8.5403 | 59.7
2023-01-04 04:30 | 4:30 | 8.6118 | 59.7
2023-01-04 05:00 | 5:00 | 8.4881 | 59.7
2023-01-04 05:30 | 5:30 | 7.4614 | 59.7
2023-01-04 06:00 | 6:00 | 6.0891 | 59.7
2023-01-04 06:30 | 6:30 | 4.2645 | 59.7
2023-01-04 07:00 | 7:00 | 2.6043 | 59.7
2023-01-04 07:30 | 7:30 | 1.9307 | 59.7
2023-01-04 08:00 | 8:00 | 3.8461 | 59.7
2023-01-04 08:30 | 8:30 | 5.8986 | 59.7
2023-01-04 09:00 | 9:00 | 7.3518 | 59.7
2023-01-04 09:30 | 9:30 | 8.0204 | 59.7
2023-01-04 10:00 | 10:00 | 8.192 | 59.7
2023-01-04 10:30 | 10:30 | 7.9659 | 59.7
2023-01-04 11:00 | 11:00 | 7.4054 | 59.7
2023-01-04 11:30 | 11:30 | 6.2751 | 59.7
2023-01-04 12:00 | 12:00 | 4.5743 | 59.7
2023-01-04 12:30 | 12:30 | 2.9432 | 59.7
2023-01-04 13:00 | 13:00 | 1.5111 | 59.7
2023-01-04 13:30 | 13:30 | 3.4386 | 59.7
2023-01-04 14:00 | 14:00 | 3.883 | 59.7
2023-01-04 14:30 | 14:30 | 12.5167 | 59.7
2023-01-04 15:00 | 15:00 | 22.6406 | 59.7
2023-01-04 15:30 | 15:30 | 15.2098 | 59.7
2023-01-04 16:00 | 16:00 | 15.1463 | 59.7
2023-01-04 16:30 | 16:30 | 16.4119 | 59.7
2023-01-04 17:00 | 17:00 | 18.8902 | 59.7
2023-01-04 17:30 | 17:30 | 22.2031 | 59.7
2023-01-04 18:00 | 18:00 | 22.6317 | 59.7
2023-01-04 18:30 | 18:30 | 22.5964 | 59.7
2023-01-04 19:00 | 19:00 | 22.1149 | 59.7
2023-01-04 19:30 | 19:30 | 21.0837 | 59.7
2023-01-04 20:00 | 20:00 | 20.221 | 59.7
2023-01-04 20:30 | 20:30 | 19.1335 | 59.7
2023-01-04 21:00 | 21:00 | 17.7883 | 59.7
2023-01-04 21:30 | 21:30 | 16.5824 | 59.7
2023-01-04 22:00 | 22:00 | 15.275 | 59.7
2023-01-04 22:30 | 22:30 | 13.9002 | 59.7
2023-01-04 23:00 | 23:00 | 13.4012 | 59.7
2023-01-04 23:30 | 23:30 | 12.6054 | 59.7
2023-01-05 | 0:00 | 11.5323 | 59.7
2023-01-05 00:30 | 0:30 | 11.0291 | 59.7
2023-01-05 01:00 | 1:00 | 10.6484 | 59.7
2023-01-05 01:30 | 1:30 | 10.332 | 59.7
2023-01-05 02:00 | 2:00 | 9.896 | 59.7
2023-01-05 02:30 | 2:30 | 9.4928 | 59.7
2023-01-05 03:00 | 3:00 | 9.4275 | 59.7
2023-01-05 03:30 | 3:30 | 9.1897 | 59.7
2023-01-05 04:00 | 4:00 | 9.273 | 59.7
2023-01-05 04:30 | 4:30 | 9.3146 | 59.7
2023-01-05 05:00 | 5:00 | 9.3452 | 59.7
2023-01-05 05:30 | 5:30 | 9.314 | 59.7
2023-01-05 06:00 | 6:00 | 8.2639 | 59.7
2023-01-05 06:30 | 6:30 | 8.6345 | 59.7
2023-01-05 07:00 | 7:00 | 8.391 | 59.7
2023-01-05 07:30 | 7:30 | 8.0138 | 59.7
2023-01-05 08:00 | 8:00 | 9.3595 | 59.7
2023-01-05 08:30 | 8:30 | 8.3544 | 59.7
2023-01-05 09:00 | 9:00 | 3.8077 | 59.7
2023-01-05 09:30 | 9:30 | 5.1572 | 59.7
2023-01-05 10:00 | 10:00 | 5.3795 | 59.7
2023-01-05 10:30 | 10:30 | 5.1276 | 59.7
2023-01-05 11:00 | 11:00 | 2.3893 | 59.7
2023-01-05 11:30 | 11:30 | 5.0864 | 59.7
2023-01-05 12:00 | 12:00 | 3.8011 | 59.7
2023-01-05 12:30 | 12:30 | 3.8601 | 59.7
2023-01-05 13:00 | 13:00 | 4.7972 | 59.7
2023-01-05 13:30 | 13:30 | 5.8831 | 59.7
2023-01-05 14:00 | 14:00 | 3.1919 | 59.7
2023-01-05 14:30 | 14:30 | 4.4321 | 59.7
2023-01-05 15:00 | 15:00 | 12.6554 | 59.7
2023-01-05 15:30 | 15:30 | 16.2102 | 59.7
2023-01-05 16:00 | 16:00 | 17.6261 | 59.7
2023-01-05 16:30 | 16:30 | 18.0275 | 59.7
2023-01-05 17:00 | 17:00 | 17.5791 | 59.7
2023-01-05 17:30 | 17:30 | 17.4822 | 59.7
2023-01-05 18:00 | 18:00 | 17.7294 | 59.7
2023-01-05 18:30 | 18:30 | 17.4482 | 59.7
2023-01-05 19:00 | 19:00 | 16.9642 | 59.7
2023-01-05 19:30 | 19:30 | 16.3156 | 59.7
2023-01-05 20:00 | 20:00 | 15.8547 | 59.7
2023-01-05 20:30 | 20:30 | 14.9937 | 59.7
2023-01-05 21:00 | 21:00 | 14.3145 | 59.7
2023-01-05 21:30 | 21:30 | 13.61 | 59.7
2023-01-05 22:00 | 22:00 | 12.4893 | 59.7
2023-01-05 22:30 | 22:30 | 11.5138 | 59.7
2023-01-05 23:00 | 23:00 | 11.4402 | 59.7
2023-01-05 23:30 | 23:30 | 10.945 | 59.7
2023-01-06 | 0:00 | 10.0076 | 59.7
2023-01-06 00:30 | 0:30 | 9.627 | 59.7
2023-01-06 01:00 | 1:00 | 9.5137 | 59.7
2023-01-06 01:30 | 1:30 | 9.2279 | 59.7
2023-01-06 02:00 | 2:00 | 8.8691 | 59.7
2023-01-06 02:30 | 2:30 | 8.5055 | 59.7
2023-01-06 03:00 | 3:00 | 8.5166 | 59.7
2023-01-06 03:30 | 3:30 | 8.3951 | 59.7
2023-01-06 04:00 | 4:00 | 8.5082 | 59.7
2023-01-06 04:30 | 4:30 | 8.5651 | 59.7
2023-01-06 05:00 | 5:00 | 8.5152 | 59.7
2023-01-06 05:30 | 5:30 | 7.044 | 59.7
2023-01-06 06:00 | 6:00 | 6.0298 | 59.7
2023-01-06 06:30 | 6:30 | 4.2853 | 59.7
2023-01-06 07:00 | 7:00 | 2.3364 | 59.7
2023-01-06 07:30 | 7:30 | 2.5183 | 59.7
2023-01-06 08:00 | 8:00 | 4.8804 | 59.7
2023-01-06 08:30 | 8:30 | 7.2534 | 59.7
2023-01-06 09:00 | 9:00 | 8.9073 | 59.7
2023-01-06 09:30 | 9:30 | 9.7397 | 59.7
2023-01-06 10:00 | 10:00 | 9.3384 | 59.7
2023-01-06 10:30 | 10:30 | 7.6538 | 59.7
2023-01-06 11:00 | 11:00 | 6.3731 | 59.7
2023-01-06 11:30 | 11:30 | 5.1502 | 59.7
2023-01-06 12:00 | 12:00 | 7.0538 | 59.7
2023-01-06 12:30 | 12:30 | 8.1678 | 59.7
2023-01-06 13:00 | 13:00 | 8.3189 | 59.7
2023-01-06 13:30 | 13:30 | 6.0485 | 59.7
2023-01-06 14:00 | 14:00 | 2.3329 | 59.7
2023-01-06 14:30 | 14:30 | 1.4478 | 59.7
2023-01-06 15:00 | 15:00 | 6.6943 | 59.7
2023-01-06 15:30 | 15:30 | 9.4108 | 59.7
2023-01-06 16:00 | 16:00 | 10.9375 | 59.7
2023-01-06 16:30 | 16:30 | 13.6773 | 59.7
2023-01-06 17:00 | 17:00 | 15.5756 | 59.7
2023-01-06 17:30 | 17:30 | 17.9726 | 59.7
2023-01-06 18:00 | 18:00 | 18.1649 | 59.7
2023-01-06 18:30 | 18:30 | 17.9981 | 59.7
2023-01-06 19:00 | 19:00 | 17.3945 | 59.7
2023-01-06 19:30 | 19:30 | 16.7886 | 59.7
2023-01-06 20:00 | 20:00 | 16.105 | 59.7
2023-01-06 20:30 | 20:30 | 15.525 | 59.7
2023-01-06 21:00 | 21:00 | 14.6728 | 59.7
2023-01-06 21:30 | 21:30 | 13.7554 | 59.7
2023-01-06 22:00 | 22:00 | 12.7807 | 59.7
2023-01-06 22:30 | 22:30 | 11.6559 | 59.7
2023-01-06 23:00 | 23:00 | 11.419 | 59.7
2023-01-06 23:30 | 23:30 | 10.8625 | 59.7
2023-01-07 | 0:00 | 10.0258 | 59.7
2023-01-07 00:30 | 0:30 | 9.6754 | 59.7
2023-01-07 01:00 | 1:00 | 9.4867 | 59.7
2023-01-07 01:30 | 1:30 | 9.0769 | 59.7
2023-01-07 02:00 | 2:00 | 8.7967 | 59.7
2023-01-07 02:30 | 2:30 | 8.5307 | 59.7
2023-01-07 03:00 | 3:00 | 8.3453 | 59.7
2023-01-07 03:30 | 3:30 | 8.1373 | 59.7
2023-01-07 04:00 | 4:00 | 8.2288 | 59.7
2023-01-07 04:30 | 4:30 | 8.1719 | 59.7
2023-01-07 05:00 | 5:00 | 7.9923 | 59.7
2023-01-07 05:30 | 5:30 | 6.8611 | 59.7
2023-01-07 06:00 | 6:00 | 5.7605 | 59.7
2023-01-07 06:30 | 6:30 | 3.9264 | 59.7
2023-01-07 07:00 | 7:00 | 2.2059 | 59.7
2023-01-07 07:30 | 7:30 | 2.4702 | 59.7
2023-01-07 08:00 | 8:00 | 4.4823 | 59.7
2023-01-07 08:30 | 8:30 | 5.6466 | 59.7
2023-01-07 09:00 | 9:00 | 5.1818 | 59.7
2023-01-07 09:30 | 9:30 | 5.7461 | 59.7
2023-01-07 10:00 | 10:00 | 6.3253 | 59.7
2023-01-07 10:30 | 10:30 | 8.2158 | 59.7
2023-01-07 11:00 | 11:00 | 6.7003 | 59.7
2023-01-07 11:30 | 11:30 | 4.2992 | 59.7
2023-01-07 12:00 | 12:00 | 4.1064 | 59.7
2023-01-07 12:30 | 12:30 | 3.803 | 59.7
2023-01-07 13:00 | 13:00 | 2.9182 | 59.7
2023-01-07 13:30 | 13:30 | 2.7905 | 59.7
2023-01-07 14:00 | 14:00 | 1.3012 | 59.7
2023-01-07 14:30 | 14:30 | 1.5167 | 59.7
2023-01-07 15:00 | 15:00 | 4.4616 | 59.7
2023-01-07 15:30 | 15:30 | 10.1856 | 59.7
2023-01-07 16:00 | 16:00 | 8.9307 | 59.7
2023-01-07 16:30 | 16:30 | 14.5636 | 59.7
2023-01-07 17:00 | 17:00 | 15.0471 | 59.7
2023-01-07 17:30 | 17:30 | 16.8977 | 59.7
2023-01-07 18:00 | 18:00 | 17.8792 | 59.7
2023-01-07 18:30 | 18:30 | 18.3255 | 59.7
2023-01-07 19:00 | 19:00 | 18.3028 | 59.7
2023-01-07 19:30 | 19:30 | 17.6503 | 59.7
2023-01-07 20:00 | 20:00 | 16.8562 | 59.7
2023-01-07 20:30 | 20:30 | 16.1313 | 59.7
2023-01-07 21:00 | 21:00 | 15.3243 | 59.7
2023-01-07 21:30 | 21:30 | 14.4974 | 59.7
2023-01-07 22:00 | 22:00 | 13.4175 | 59.7
2023-01-07 22:30 | 22:30 | 12.2797 | 59.7
2023-01-07 23:00 | 23:00 | 11.9594 | 59.7
2023-01-07 23:30 | 23:30 | 11.1832 | 59.7
2023-01-08 | 0:00 | 10.3818 | 59.7
2023-01-08 00:30 | 0:30 | 9.9331 | 59.7
2023-01-08 01:00 | 1:00 | 9.7475 | 59.7
2023-01-08 01:30 | 1:30 | 9.327 | 59.7
2023-01-08 02:00 | 2:00 | 9.0427 | 59.7
2023-01-08 02:30 | 2:30 | 8.7981 | 59.7
2023-01-08 03:00 | 3:00 | 8.7428 | 59.7
2023-01-08 03:30 | 3:30 | 8.572 | 59.7
2023-01-08 04:00 | 4:00 | 8.5222 | 59.7
2023-01-08 04:30 | 4:30 | 8.4348 | 59.7
2023-01-08 05:00 | 5:00 | 8.2117 | 59.7
2023-01-08 05:30 | 5:30 | 7.3086 | 59.7
2023-01-08 06:00 | 6:00 | 5.9548 | 59.7
2023-01-08 06:30 | 6:30 | 4.1747 | 59.7
2023-01-08 07:00 | 7:00 | 2.2785 | 59.7
2023-01-08 07:30 | 7:30 | 2.2523 | 59.7
2023-01-08 08:00 | 8:00 | 4.0602 | 59.7
2023-01-08 08:30 | 8:30 | 4.5564 | 59.7
2023-01-08 09:00 | 9:00 | 4.422 | 59.7
2023-01-08 09:30 | 9:30 | 4.8998 | 59.7
2023-01-08 10:00 | 10:00 | 5.4773 | 59.7
2023-01-08 10:30 | 10:30 | 4.517 | 59.7
2023-01-08 11:00 | 11:00 | 4.3406 | 59.7
2023-01-08 11:30 | 11:30 | 5.6236 | 59.7
2023-01-08 12:00 | 12:00 | 2.0438 | 59.7
2023-01-08 12:30 | 12:30 | 1.8524 | 59.7
2023-01-08 13:00 | 13:00 | 0.76729 | 59.7
2023-01-08 13:30 | 13:30 | 1.2424 | 59.7
2023-01-08 14:00 | 14:00 | 1.5113 | 59.7
2023-01-08 14:30 | 14:30 | 6.6413 | 59.7
2023-01-08 15:00 | 15:00 | 8.6174 | 59.7
2023-01-08 15:30 | 15:30 | 9.4258 | 59.7
2023-01-08 16:00 | 16:00 | 10.8966 | 59.7
2023-01-08 16:30 | 16:30 | 15.3246 | 59.7
2023-01-08 17:00 | 17:00 | 17.5724 | 59.7
2023-01-08 17:30 | 17:30 | 19.7406 | 59.7
2023-01-08 18:00 | 18:00 | 20.6717 | 59.7
2023-01-08 18:30 | 18:30 | 20.5364 | 59.7
2023-01-08 19:00 | 19:00 | 19.761 | 59.7
2023-01-08 19:30 | 19:30 | 18.9071 | 59.7
2023-01-08 20:00 | 20:00 | 18.1456 | 59.7
2023-01-08 20:30 | 20:30 | 17.1831 | 59.7
2023-01-08 21:00 | 21:00 | 15.96 | 59.7
2023-01-08 21:30 | 21:30 | 15.1445 | 59.7
2023-01-08 22:00 | 22:00 | 13.6301 | 59.7
2023-01-08 22:30 | 22:30 | 12.3541 | 59.7
2023-01-08 23:00 | 23:00 | 12.1682 | 59.7
2023-01-08 23:30 | 23:30 | 11.5834 | 59.7
2023-01-09 | 0:00 | 10.6007 | 59.7
2023-01-09 00:30 | 0:30 | 10.2183 | 59.7
2023-01-09 01:00 | 1:00 | 10.0938 | 59.7
2023-01-09 01:30 | 1:30 | 9.8169 | 59.7
2023-01-09 02:00 | 2:00 | 9.5172 | 59.7
2023-01-09 02:30 | 2:30 | 9.192 | 59.7
2023-01-09 03:00 | 3:00 | 9.0623 | 59.7
2023-01-09 03:30 | 3:30 | 9.0198 | 59.7
2023-01-09 04:00 | 4:00 | 9.1529 | 59.7
2023-01-09 04:30 | 4:30 | 9.1809 | 59.7
2023-01-09 05:00 | 5:00 | 9.3682 | 59.7
2023-01-09 05:30 | 5:30 | 8.077 | 59.7
2023-01-09 06:00 | 6:00 | 6.9809 | 59.7
2023-01-09 06:30 | 6:30 | 4.4274 | 59.7
2023-01-09 07:00 | 7:00 | 2.393 | 59.7
2023-01-09 07:30 | 7:30 | 2.1624 | 59.7
2023-01-09 08:00 | 8:00 | 2.3112 | 59.7
2023-01-09 08:30 | 8:30 | 3.4271 | 59.7
2023-01-09 09:00 | 9:00 | 2.5138 | 59.7
2023-01-09 09:30 | 9:30 | 3.4997 | 59.7
2023-01-09 10:00 | 10:00 | 4.2744 | 59.7
2023-01-09 10:30 | 10:30 | 5.816 | 59.7
2023-01-09 11:00 | 11:00 | 7.1939 | 59.7
2023-01-09 11:30 | 11:30 | 6.7235 | 59.7
2023-01-09 12:00 | 12:00 | 5.2645 | 59.7
2023-01-09 12:30 | 12:30 | 1.5002 | 59.7
2023-01-09 13:00 | 13:00 | 0.91223 | 59.7
2023-01-09 13:30 | 13:30 | 2.4108 | 59.7
2023-01-09 14:00 | 14:00 | 2.407 | 59.7
2023-01-09 14:30 | 14:30 | 2.7612 | 59.7
2023-01-09 15:00 | 15:00 | 6.1805 | 59.7
2023-01-09 15:30 | 15:30 | 8.6563 | 59.7
2023-01-09 16:00 | 16:00 | 11.6248 | 59.7
2023-01-09 16:30 | 16:30 | 15.3477 | 59.7
2023-01-09 17:00 | 17:00 | 18.4094 | 59.7
2023-01-09 17:30 | 17:30 | 20.8537 | 59.7
2023-01-09 18:00 | 18:00 | 21.8803 | 59.7
2023-01-09 18:30 | 18:30 | 21.7876 | 59.7
2023-01-09 19:00 | 19:00 | 20.8435 | 59.7
2023-01-09 19:30 | 19:30 | 19.5456 | 59.7
2023-01-09 20:00 | 20:00 | 18.5882 | 59.7
2023-01-09 20:30 | 20:30 | 17.4389 | 59.7
2023-01-09 21:00 | 21:00 | 16.1683 | 59.7
2023-01-09 21:30 | 21:30 | 14.9161 | 59.7
2023-01-09 22:00 | 22:00 | 13.4647 | 59.7
2023-01-09 22:30 | 22:30 | 12.2415 | 59.7
2023-01-09 23:00 | 23:00 | 12.0108 | 59.7
2023-01-09 23:30 | 23:30 | 11.1837 | 59.7
2023-01-10 | 0:00 | 10.2449 | 59.7
2023-01-10 00:30 | 0:30 | 9.8258 | 59.7
2023-01-10 01:00 | 1:00 | 9.7846 | 59.7
2023-01-10 01:30 | 1:30 | 9.4437 | 59.7
2023-01-10 02:00 | 2:00 | 9.1258 | 59.7
2023-01-10 02:30 | 2:30 | 8.8427 | 59.7
2023-01-10 03:00 | 3:00 | 8.6263 | 59.7
2023-01-10 03:30 | 3:30 | 8.5781 | 59.7
2023-01-10 04:00 | 4:00 | 8.6371 | 59.7
2023-01-10 04:30 | 4:30 | 8.7338 | 59.7
2023-01-10 05:00 | 5:00 | 8.6324 | 59.7
2023-01-10 05:30 | 5:30 | 7.1826 | 59.7
2023-01-10 06:00 | 6:00 | 6.7931 | 59.7
2023-01-10 06:30 | 6:30 | 6.0965 | 59.7
2023-01-10 07:00 | 7:00 | 3.7549 | 59.7
2023-01-10 07:30 | 7:30 | 2.8096 | 59.7
2023-01-10 08:00 | 8:00 | 3.7694 | 59.7
2023-01-10 08:30 | 8:30 | 4.9106 | 59.7
2023-01-10 09:00 | 9:00 | 5.2049 | 59.7
2023-01-10 09:30 | 9:30 | 7.5573 | 59.7
2023-01-10 10:00 | 10:00 | 7.3138 | 59.7
2023-01-10 10:30 | 10:30 | 9.6406 | 59.7
2023-01-10 11:00 | 11:00 | 9.0935 | 59.7
2023-01-10 11:30 | 11:30 | 7.036 | 59.7
2023-01-10 12:00 | 12:00 | 7.7026 | 59.7
2023-01-10 12:30 | 12:30 | 6.9302 | 59.7
2023-01-10 13:00 | 13:00 | 5.4471 | 59.7
2023-01-10 13:30 | 13:30 | 2.0284 | 59.7
2023-01-10 14:00 | 14:00 | 1.2185 | 59.7
2023-01-10 14:30 | 14:30 | 1.0925 | 59.7
2023-01-10 15:00 | 15:00 | 2.0475 | 59.7
2023-01-10 15:30 | 15:30 | 5.781 | 59.7
2023-01-10 16:00 | 16:00 | 9.7812 | 59.7
2023-01-10 16:30 | 16:30 | 14.169 | 59.7
2023-01-10 17:00 | 17:00 | 17.4006 | 59.7
2023-01-10 17:30 | 17:30 | 19.9658 | 59.7
2023-01-10 18:00 | 18:00 | 21.2521 | 59.7
2023-01-10 18:30 | 18:30 | 21.5432 | 59.7
2023-01-10 19:00 | 19:00 | 20.599 | 59.7
2023-01-10 19:30 | 19:30 | 19.621 | 59.7
2023-01-10 20:00 | 20:00 | 18.5527 | 59.7
2023-01-10 20:30 | 20:30 | 17.5341 | 59.7
2023-01-10 21:00 | 21:00 | 16.0562 | 59.7
2023-01-10 21:30 | 21:30 | 14.8195 | 59.7
2023-01-10 22:00 | 22:00 | 13.2216 | 59.7
2023-01-10 22:30 | 22:30 | 11.9768 | 59.7
2023-01-10 23:00 | 23:00 | 11.6491 | 59.7
2023-01-10 23:30 | 23:30 | 10.9446 | 59.7
2023-01-11 | 0:00 | 9.962 | 59.7
2023-01-11 00:30 | 0:30 | 9.6683 | 59.7
2023-01-11 01:00 | 1:00 | 9.5825 | 59.7
2023-01-11 01:30 | 1:30 | 9.1893 | 59.7
2023-01-11 02:00 | 2:00 | 8.7296 | 59.7
2023-01-11 02:30 | 2:30 | 8.5828 | 59.7
2023-01-11 03:00 | 3:00 | 8.4799 | 59.7
2023-01-11 03:30 | 3:30 | 8.4275 | 59.7
2023-01-11 04:00 | 4:00 | 8.5844 | 59.7
2023-01-11 04:30 | 4:30 | 8.677 | 59.7
2023-01-11 05:00 | 5:00 | 8.8636 | 59.7
2023-01-11 05:30 | 5:30 | 8.0221 | 59.7
2023-01-11 06:00 | 6:00 | 6.3986 | 59.7
2023-01-11 06:30 | 6:30 | 4.0875 | 59.7
2023-01-11 07:00 | 7:00 | 2.6813 | 59.7
2023-01-11 07:30 | 7:30 | 2.2108 | 59.7
2023-01-11 08:00 | 8:00 | 3.1738 | 59.7
2023-01-11 08:30 | 8:30 | 2.6289 | 59.7
2023-01-11 09:00 | 9:00 | 5.1548 | 59.7
2023-01-11 09:30 | 9:30 | 7.1049 | 59.7
2023-01-11 10:00 | 10:00 | 6.3954 | 59.7
2023-01-11 10:30 | 10:30 | 6.1546 | 59.7
2023-01-11 11:00 | 11:00 | 4.2336 | 59.7
2023-01-11 11:30 | 11:30 | 7.6631 | 59.7
2023-01-11 12:00 | 12:00 | 4.7994 | 59.7
2023-01-11 12:30 | 12:30 | 6.7622 | 59.7
2023-01-11 13:00 | 13:00 | 5.6108 | 59.7
2023-01-11 13:30 | 13:30 | 2.596 | 59.7
2023-01-11 14:00 | 14:00 | 1.173 | 59.7
2023-01-11 14:30 | 14:30 | 3.2452 | 59.7
2023-01-11 15:00 | 15:00 | 3.3333 | 59.7
2023-01-11 15:30 | 15:30 | 5.4292 | 59.7
2023-01-11 16:00 | 16:00 | 8.4029 | 59.7
2023-01-11 16:30 | 16:30 | 12.1708 | 59.7
2023-01-11 17:00 | 17:00 | 14.5856 | 59.7
2023-01-11 17:30 | 17:30 | 18.5886 | 59.7
2023-01-11 18:00 | 18:00 | 19.3018 | 59.7
2023-01-11 18:30 | 18:30 | 19.8737 | 59.7
2023-01-11 19:00 | 19:00 | 19.378 | 59.7
2023-01-11 19:30 | 19:30 | 18.6465 | 59.7
2023-01-11 20:00 | 20:00 | 17.9399 | 59.7
2023-01-11 20:30 | 20:30 | 16.7835 | 59.7
2023-01-11 21:00 | 21:00 | 15.6658 | 59.7
2023-01-11 21:30 | 21:30 | 14.6052 | 59.7
2023-01-11 22:00 | 22:00 | 13.0731 | 59.7
2023-01-11 22:30 | 22:30 | 11.8138 | 59.7
2023-01-11 23:00 | 23:00 | 11.5057 | 59.7
2023-01-11 23:30 | 23:30 | 10.894 | 59.7
2023-01-12 | 0:00 | 9.9837 | 59.7
2023-01-12 00:30 | 0:30 | 9.6864 | 59.7
2023-01-12 01:00 | 1:00 | 9.6035 | 59.7
2023-01-12 01:30 | 1:30 | 9.2948 | 59.7
2023-01-12 02:00 | 2:00 | 8.9186 | 59.7
2023-01-12 02:30 | 2:30 | 8.6036 | 59.7
2023-01-12 03:00 | 3:00 | 8.5193 | 59.7
2023-01-12 03:30 | 3:30 | 8.4171 | 59.7
2023-01-12 04:00 | 4:00 | 8.5507 | 59.7
2023-01-12 04:30 | 4:30 | 8.7026 | 59.7
2023-01-12 05:00 | 5:00 | 8.8144 | 59.7
2023-01-12 05:30 | 5:30 | 7.9585 | 59.7
2023-01-12 06:00 | 6:00 | 7.1001 | 59.7
2023-01-12 06:30 | 6:30 | 5.091 | 59.7
2023-01-12 07:00 | 7:00 | 3.2963 | 59.7
2023-01-12 07:30 | 7:30 | 1.9104 | 59.7
2023-01-12 08:00 | 8:00 | 1.7687 | 59.7
2023-01-12 08:30 | 8:30 | 2.1489 | 59.7
2023-01-12 09:00 | 9:00 | 4.5248 | 59.7
2023-01-12 09:30 | 9:30 | 4.2767 | 59.7
2023-01-12 10:00 | 10:00 | 4.9733 | 59.7
2023-01-12 10:30 | 10:30 | 4.581 | 59.7
2023-01-12 11:00 | 11:00 | 5.2483 | 59.7
2023-01-12 11:30 | 11:30 | 3.4157 | 59.7
2023-01-12 12:00 | 12:00 | 2.9568 | 59.7
2023-01-12 12:30 | 12:30 | 2.7055 | 59.7
2023-01-12 13:00 | 13:00 | 1.9448 | 59.7
2023-01-12 13:30 | 13:30 | 2.6545 | 59.7
2023-01-12 14:00 | 14:00 | 2.5516 | 59.7
2023-01-12 14:30 | 14:30 | 2.8717 | 59.7
2023-01-12 15:00 | 15:00 | 5.0193 | 59.7
2023-01-12 15:30 | 15:30 | 8.8377 | 59.7
2023-01-12 16:00 | 16:00 | 9.9519 | 59.7
2023-01-12 16:30 | 16:30 | 12.8643 | 59.7
2023-01-12 17:00 | 17:00 | 12.1687 | 59.7
2023-01-12 17:30 | 17:30 | 16.3705 | 59.7
2023-01-12 18:00 | 18:00 | 17.152 | 59.7
2023-01-12 18:30 | 18:30 | 17.3447 | 59.7
2023-01-12 19:00 | 19:00 | 17.2885 | 59.7
2023-01-12 19:30 | 19:30 | 16.9169 | 59.7
2023-01-12 20:00 | 20:00 | 16.3626 | 59.7
2023-01-12 20:30 | 20:30 | 15.628 | 59.7
2023-01-12 21:00 | 21:00 | 14.7948 | 59.7
2023-01-12 21:30 | 21:30 | 13.9772 | 59.7
2023-01-12 22:00 | 22:00 | 12.7562 | 59.7
2023-01-12 22:30 | 22:30 | 11.5798 | 59.7
2023-01-12 23:00 | 23:00 | 11.369 | 59.7
2023-01-12 23:30 | 23:30 | 10.7887 | 59.7
2023-01-13 | 0:00 | 9.8948 | 59.7
2023-01-13 00:30 | 0:30 | 9.5328 | 59.7
2023-01-13 01:00 | 1:00 | 9.4284 | 59.7
2023-01-13 01:30 | 1:30 | 9.1787 | 59.7
2023-01-13 02:00 | 2:00 | 8.8806 | 59.7
2023-01-13 02:30 | 2:30 | 8.5832 | 59.7
2023-01-13 03:00 | 3:00 | 8.495 | 59.7
2023-01-13 03:30 | 3:30 | 8.3596 | 59.7
2023-01-13 04:00 | 4:00 | 8.5183 | 59.7
2023-01-13 04:30 | 4:30 | 8.6251 | 59.7
2023-01-13 05:00 | 5:00 | 8.6514 | 59.7
2023-01-13 05:30 | 5:30 | 7.2901 | 59.7
2023-01-13 06:00 | 6:00 | 6.2386 | 59.7
2023-01-13 06:30 | 6:30 | 4.7211 | 59.7
2023-01-13 07:00 | 7:00 | 2.9755 | 59.7
2023-01-13 07:30 | 7:30 | 3.6845 | 59.7
2023-01-13 08:00 | 8:00 | 1.8407 | 59.7
2023-01-13 08:30 | 8:30 | 2.6902 | 59.7
2023-01-13 09:00 | 9:00 | 4.8014 | 59.7
2023-01-13 09:30 | 9:30 | 5.5492 | 59.7
2023-01-13 10:00 | 10:00 | 4.9679 | 59.7
2023-01-13 10:30 | 10:30 | 5.3168 | 59.7
2023-01-13 11:00 | 11:00 | 5.8245 | 59.7
2023-01-13 11:30 | 11:30 | 4.0465 | 59.7
2023-01-13 12:00 | 12:00 | 1.6984 | 59.7
2023-01-13 12:30 | 12:30 | 1.808 | 59.7
2023-01-13 13:00 | 13:00 | 1.5068 | 59.7
2023-01-13 13:30 | 13:30 | 3.095 | 59.7
2023-01-13 14:00 | 14:00 | 2.1473 | 59.7
2023-01-13 14:30 | 14:30 | 1.5418 | 59.7
2023-01-13 15:00 | 15:00 | 1.9772 | 59.7
2023-01-13 15:30 | 15:30 | 7.1107 | 59.7
2023-01-13 16:00 | 16:00 | 9.7668 | 59.7
2023-01-13 16:30 | 16:30 | 11.8156 | 59.7
2023-01-13 17:00 | 17:00 | 13.4845 | 59.7
2023-01-13 17:30 | 17:30 | 13.451 | 59.7
2023-01-13 18:00 | 18:00 | 15.5566 | 59.7
2023-01-13 18:30 | 18:30 | 16.9179 | 59.7
2023-01-13 19:00 | 19:00 | 16.9153 | 59.7
2023-01-13 19:30 | 19:30 | 16.4483 | 59.7
2023-01-13 20:00 | 20:00 | 15.9289 | 59.7
2023-01-13 20:30 | 20:30 | 15.5639 | 59.7
2023-01-13 21:00 | 21:00 | 14.7521 | 59.7
2023-01-13 21:30 | 21:30 | 14.199 | 59.7
2023-01-13 22:00 | 22:00 | 13.0056 | 59.7
2023-01-13 22:30 | 22:30 | 12.0857 | 59.7
2023-01-13 23:00 | 23:00 | 11.8939 | 59.7
2023-01-13 23:30 | 23:30 | 11.3688 | 59.7
2023-01-14 | 0:00 | 10.453 | 59.7
2023-01-14 00:30 | 0:30 | 10.0076 | 59.7
2023-01-14 01:00 | 1:00 | 9.9277 | 59.7
2023-01-14 01:30 | 1:30 | 9.5483 | 59.7
2023-01-14 02:00 | 2:00 | 9.2165 | 59.7
2023-01-14 02:30 | 2:30 | 8.92 | 59.7
2023-01-14 03:00 | 3:00 | 8.9086 | 59.7
2023-01-14 03:30 | 3:30 | 8.902 | 59.7
2023-01-14 04:00 | 4:00 | 8.7462 | 59.7
2023-01-14 04:30 | 4:30 | 8.6338 | 59.7
2023-01-14 05:00 | 5:00 | 8.7494 | 59.7
2023-01-14 05:30 | 5:30 | 8.7889 | 59.7
2023-01-14 06:00 | 6:00 | 8.5043 | 59.7
2023-01-14 06:30 | 6:30 | 8.931 | 59.7
2023-01-14 07:00 | 7:00 | 8.9728 | 59.7
2023-01-14 07:30 | 7:30 | 4.7471 | 59.7
2023-01-14 08:00 | 8:00 | 4.971 | 59.7
2023-01-14 08:30 | 8:30 | 1.7317 | 59.7
2023-01-14 09:00 | 9:00 | 5.0746 | 59.7
2023-01-14 09:30 | 9:30 | 7.6175 | 59.7
2023-01-14 10:00 | 10:00 | 3.5052 | 59.7
2023-01-14 10:30 | 10:30 | 2.6886 | 59.7
2023-01-14 11:00 | 11:00 | 3.6097 | 59.7
2023-01-14 11:30 | 11:30 | 2.9822 | 59.7
2023-01-14 12:00 | 12:00 | 2.9466 | 59.7
2023-01-14 12:30 | 12:30 | 2.5334 | 59.7
2023-01-14 13:00 | 13:00 | 4.6705 | 59.7
2023-01-14 13:30 | 13:30 | 4.4003 | 59.7
2023-01-14 14:00 | 14:00 | 7.0238 | 59.7
2023-01-14 14:30 | 14:30 | 9.594 | 59.7
2023-01-14 15:00 | 15:00 | 8.1614 | 59.7
2023-01-14 15:30 | 15:30 | 7.6188 | 59.7
2023-01-14 16:00 | 16:00 | 8.0825 | 59.7
2023-01-14 16:30 | 16:30 | 9.4897 | 59.7
2023-01-14 17:00 | 17:00 | 12.598 | 59.7
2023-01-14 17:30 | 17:30 | 13.384 | 59.7
2023-01-14 18:00 | 18:00 | 14.0158 | 59.7
2023-01-14 18:30 | 18:30 | 14.4927 | 59.7
2023-01-14 19:00 | 19:00 | 14.8359 | 59.7
2023-01-14 19:30 | 19:30 | 14.5238 | 59.7
2023-01-14 20:00 | 20:00 | 14.2512 | 59.7
2023-01-14 20:30 | 20:30 | 13.7462 | 59.7
2023-01-14 21:00 | 21:00 | 13.5241 | 59.7
2023-01-14 21:30 | 21:30 | 12.9467 | 59.7
2023-01-14 22:00 | 22:00 | 11.929 | 59.7
2023-01-14 22:30 | 22:30 | 11.1959 | 59.7
2023-01-14 23:00 | 23:00 | 11.0218 | 59.7
2023-01-14 23:30 | 23:30 | 10.6713 | 59.7
2023-01-15 | 0:00 | 9.7551 | 59.7
2023-01-15 00:30 | 0:30 | 9.4082 | 59.7
2023-01-15 01:00 | 1:00 | 9.363 | 59.7
2023-01-15 01:30 | 1:30 | 9.0656 | 59.7
2023-01-15 02:00 | 2:00 | 8.6173 | 59.7
2023-01-15 02:30 | 2:30 | 8.3595 | 59.7
2023-01-15 03:00 | 3:00 | 8.2863 | 59.7
2023-01-15 03:30 | 3:30 | 8.1194 | 59.7
2023-01-15 04:00 | 4:00 | 8.1194 | 59.7
2023-01-15 04:30 | 4:30 | 8.2131 | 59.7
2023-01-15 05:00 | 5:00 | 8.1185 | 59.7
2023-01-15 05:30 | 5:30 | 7.4139 | 59.7
2023-01-15 06:00 | 6:00 | 6.1668 | 59.7
2023-01-15 06:30 | 6:30 | 3.9097 | 59.7
2023-01-15 07:00 | 7:00 | 2.8712 | 59.7
2023-01-15 07:30 | 7:30 | 2.9305 | 59.7
2023-01-15 08:00 | 8:00 | 2.3283 | 59.7
2023-01-15 08:30 | 8:30 | 1.2143 | 59.7
2023-01-15 09:00 | 9:00 | 2.5043 | 59.7
2023-01-15 09:30 | 9:30 | 3.4258 | 59.7
2023-01-15 10:00 | 10:00 | 1.3598 | 59.7
2023-01-15 10:30 | 10:30 | 1.4282 | 59.7
2023-01-15 11:00 | 11:00 | 1.9582 | 59.7
2023-01-15 11:30 | 11:30 | 2.5117 | 59.7
2023-01-15 12:00 | 12:00 | 2.1216 | 59.7
2023-01-15 12:30 | 12:30 | 1.8789 | 59.7
2023-01-15 13:00 | 13:00 | 3.3603 | 59.7
2023-01-15 13:30 | 13:30 | 5.1966 | 59.7
2023-01-15 14:00 | 14:00 | 4.6345 | 59.7
2023-01-15 14:30 | 14:30 | 3.6489 | 59.7
2023-01-15 15:00 | 15:00 | 1.0061 | 59.7
2023-01-15 15:30 | 15:30 | 4.7543 | 59.7
2023-01-15 16:00 | 16:00 | 8.0042 | 59.7
2023-01-15 16:30 | 16:30 | 9.4319 | 59.7
2023-01-15 17:00 | 17:00 | 13.4449 | 59.7
2023-01-15 17:30 | 17:30 | 16.1942 | 59.7
2023-01-15 18:00 | 18:00 | 16.8267 | 59.7
2023-01-15 18:30 | 18:30 | 17.9123 | 59.7
2023-01-15 19:00 | 19:00 | 17.8411 | 59.7
2023-01-15 19:30 | 19:30 | 17.3828 | 59.7
2023-01-15 20:00 | 20:00 | 16.8418 | 59.7
2023-01-15 20:30 | 20:30 | 16.0905 | 59.7
2023-01-15 21:00 | 21:00 | 15.2119 | 59.7
2023-01-15 21:30 | 21:30 | 14.0309 | 59.7
2023-01-15 22:00 | 22:00 | 12.7775 | 59.7
2023-01-15 22:30 | 22:30 | 11.5402 | 59.7
2023-01-15 23:00 | 23:00 | 11.1467 | 59.7
2023-01-15 23:30 | 23:30 | 10.7459 | 59.7
2023-01-16 | 0:00 | 9.8737 | 59.7
2023-01-16 00:30 | 0:30 | 9.3984 | 59.7
2023-01-16 01:00 | 1:00 | 9.3273 | 59.7
2023-01-16 01:30 | 1:30 | 9.114 | 59.7
2023-01-16 02:00 | 2:00 | 8.8613 | 59.7
2023-01-16 02:30 | 2:30 | 8.6546 | 59.7
2023-01-16 03:00 | 3:00 | 8.5505 | 59.7
2023-01-16 03:30 | 3:30 | 8.5096 | 59.7
2023-01-16 04:00 | 4:00 | 8.5956 | 59.7
2023-01-16 04:30 | 4:30 | 8.8322 | 59.7
2023-01-16 05:00 | 5:00 | 9.0545 | 59.7
2023-01-16 05:30 | 5:30 | 8.635 | 59.7
2023-01-16 06:00 | 6:00 | 7.6966 | 59.7
2023-01-16 06:30 | 6:30 | 8.1931 | 59.7
2023-01-16 07:00 | 7:00 | 8.0704 | 59.7
2023-01-16 07:30 | 7:30 | 3.7735 | 59.7
2023-01-16 08:00 | 8:00 | 1.9377 | 59.7
2023-01-16 08:30 | 8:30 | 2.4603 | 59.7
2023-01-16 09:00 | 9:00 | 6.8278 | 59.7
2023-01-16 09:30 | 9:30 | 6.3443 | 59.7
2023-01-16 10:00 | 10:00 | 4.8379 | 59.7
2023-01-16 10:30 | 10:30 | 3.2913 | 59.7
2023-01-16 11:00 | 11:00 | 1.7635 | 59.7
2023-01-16 11:30 | 11:30 | 2.5473 | 59.7
2023-01-16 12:00 | 12:00 | 4.039 | 59.7
2023-01-16 12:30 | 12:30 | 2.4399 | 59.7
2023-01-16 13:00 | 13:00 | 3.564 | 59.7
2023-01-16 13:30 | 13:30 | 3.4887 | 59.7
2023-01-16 14:00 | 14:00 | 1.9516 | 59.7
2023-01-16 14:30 | 14:30 | 4.5165 | 59.7
2023-01-16 15:00 | 15:00 | 6.9312 | 59.7
2023-01-16 15:30 | 15:30 | 7.9991 | 59.7
2023-01-16 16:00 | 16:00 | 11.2431 | 59.7
2023-01-16 16:30 | 16:30 | 12.6258 | 59.7
2023-01-16 17:00 | 17:00 | 13.9289 | 59.7
2023-01-16 17:30 | 17:30 | 15.1758 | 59.7
2023-01-16 18:00 | 18:00 | 16.518 | 59.7
2023-01-16 18:30 | 18:30 | 17.0594 | 59.7
2023-01-16 19:00 | 19:00 | 17.2296 | 59.7
2023-01-16 19:30 | 19:30 | 16.6066 | 59.7
2023-01-16 20:00 | 20:00 | 16.461 | 59.7
2023-01-16 20:30 | 20:30 | 15.6707 | 59.7
2023-01-16 21:00 | 21:00 | 14.8083 | 59.7
2023-01-16 21:30 | 21:30 | 13.8935 | 59.7
2023-01-16 22:00 | 22:00 | 12.8001 | 59.7
2023-01-16 22:30 | 22:30 | 11.5829 | 59.7
2023-01-16 23:00 | 23:00 | 11.3165 | 59.7
2023-01-16 23:30 | 23:30 | 10.956 | 59.7
2023-01-17 | 0:00 | 10.0999 | 59.7
2023-01-17 00:30 | 0:30 | 9.6127 | 59.7
2023-01-17 01:00 | 1:00 | 9.442 | 59.7
2023-01-17 01:30 | 1:30 | 9.0613 | 59.7
2023-01-17 02:00 | 2:00 | 8.7851 | 59.7
2023-01-17 02:30 | 2:30 | 8.5073 | 59.7
2023-01-17 03:00 | 3:00 | 8.4694 | 59.7
2023-01-17 03:30 | 3:30 | 8.4172 | 59.7
2023-01-17 04:00 | 4:00 | 8.7057 | 59.7
2023-01-17 04:30 | 4:30 | 8.8285 | 59.7
2023-01-17 05:00 | 5:00 | 9.0134 | 59.7
2023-01-17 05:30 | 5:30 | 8.7207 | 59.7
2023-01-17 06:00 | 6:00 | 7.6786 | 59.7
2023-01-17 06:30 | 6:30 | 5.4657 | 59.7
2023-01-17 07:00 | 7:00 | 3.9194 | 59.7
2023-01-17 07:30 | 7:30 | 1.7894 | 59.7
2023-01-17 08:00 | 8:00 | 1.9265 | 59.7
2023-01-17 08:30 | 8:30 | 3.1881 | 59.7
2023-01-17 09:00 | 9:00 | 1.7324 | 59.7
2023-01-17 09:30 | 9:30 | 6.5322 | 59.7
2023-01-17 10:00 | 10:00 | 4.3705 | 59.7
2023-01-17 10:30 | 10:30 | 4.3642 | 59.7
2023-01-17 11:00 | 11:00 | 7.5848 | 59.7
2023-01-17 11:30 | 11:30 | 4.8345 | 59.7
2023-01-17 12:00 | 12:00 | 5.8933 | 59.7
2023-01-17 12:30 | 12:30 | 5.7358 | 59.7
2023-01-17 13:00 | 13:00 | 7.4884 | 59.7
2023-01-17 13:30 | 13:30 | 5.6058 | 59.7
2023-01-17 14:00 | 14:00 | 2.8311 | 59.7
2023-01-17 14:30 | 14:30 | 4.3413 | 59.7
2023-01-17 15:00 | 15:00 | 3.3139 | 59.7
2023-01-17 15:30 | 15:30 | 7.1146 | 59.7
2023-01-17 16:00 | 16:00 | 5.4059 | 59.7
2023-01-17 16:30 | 16:30 | 8.9857 | 59.7
2023-01-17 17:00 | 17:00 | 11.9588 | 59.7
2023-01-17 17:30 | 17:30 | 14.9322 | 59.7
2023-01-17 18:00 | 18:00 | 17.098 | 59.7
2023-01-17 18:30 | 18:30 | 18.2063 | 59.7
2023-01-17 19:00 | 19:00 | 18.2357 | 59.7
2023-01-17 19:30 | 19:30 | 17.5476 | 59.7
2023-01-17 20:00 | 20:00 | 16.9412 | 59.7
2023-01-17 20:30 | 20:30 | 15.9515 | 59.7
2023-01-17 21:00 | 21:00 | 14.9666 | 59.7
2023-01-17 21:30 | 21:30 | 14.0469 | 59.7
2023-01-17 22:00 | 22:00 | 12.8542 | 59.7
2023-01-17 22:30 | 22:30 | 11.5385 | 59.7
2023-01-17 23:00 | 23:00 | 11.1344 | 59.7
2023-01-17 23:30 | 23:30 | 10.5961 | 59.7
2023-01-18 | 0:00 | 9.7249 | 59.7
2023-01-18 00:30 | 0:30 | 9.4145 | 59.7
2023-01-18 01:00 | 1:00 | 9.3906 | 59.7
2023-01-18 01:30 | 1:30 | 9.0327 | 59.7
2023-01-18 02:00 | 2:00 | 8.7905 | 59.7
2023-01-18 02:30 | 2:30 | 8.5091 | 59.7
2023-01-18 03:00 | 3:00 | 8.4745 | 59.7
2023-01-18 03:30 | 3:30 | 8.3552 | 59.7
2023-01-18 04:00 | 4:00 | 8.5363 | 59.7
2023-01-18 04:30 | 4:30 | 8.7315 | 59.7
2023-01-18 05:00 | 5:00 | 9.0295 | 59.7
2023-01-18 05:30 | 5:30 | 8.7896 | 59.7
2023-01-18 06:00 | 6:00 | 7.7936 | 59.7
2023-01-18 06:30 | 6:30 | 6.2526 | 59.7
2023-01-18 07:00 | 7:00 | 4.4797 | 59.7
2023-01-18 07:30 | 7:30 | 4.3397 | 59.7
2023-01-18 08:00 | 8:00 | 2.7392 | 59.7
2023-01-18 08:30 | 8:30 | 3.1447 | 59.7
2023-01-18 09:00 | 9:00 | 6.4377 | 59.7
2023-01-18 09:30 | 9:30 | 9.6221 | 59.7
2023-01-18 10:00 | 10:00 | 10.4571 | 59.7
2023-01-18 10:30 | 10:30 | 11.0868 | 59.7
2023-01-18 11:00 | 11:00 | 11.4963 | 59.7
2023-01-18 11:30 | 11:30 | 11.8076 | 59.7
2023-01-18 12:00 | 12:00 | 9.9424 | 59.7
2023-01-18 12:30 | 12:30 | 6.9766 | 59.7
2023-01-18 13:00 | 13:00 | 7.0118 | 59.7
2023-01-18 13:30 | 13:30 | 6.661 | 59.7
2023-01-18 14:00 | 14:00 | 4.808 | 59.7
2023-01-18 14:30 | 14:30 | 2.2368 | 59.7
2023-01-18 15:00 | 15:00 | 1.0129 | 59.7
2023-01-18 15:30 | 15:30 | 1.8595 | 59.7
2023-01-18 16:00 | 16:00 | 5.1716 | 59.7
2023-01-18 16:30 | 16:30 | 9.4571 | 59.7
2023-01-18 17:00 | 17:00 | 13.0252 | 59.7
2023-01-18 17:30 | 17:30 | 16.2054 | 59.7
2023-01-18 18:00 | 18:00 | 18.0067 | 59.7
2023-01-18 18:30 | 18:30 | 18.5952 | 59.7
2023-01-18 19:00 | 19:00 | 18.3158 | 59.7
2023-01-18 19:30 | 19:30 | 17.6633 | 59.7
2023-01-18 20:00 | 20:00 | 16.7833 | 59.7
2023-01-18 20:30 | 20:30 | 15.8098 | 59.7
2023-01-18 21:00 | 21:00 | 14.8097 | 59.7
2023-01-18 21:30 | 21:30 | 13.9109 | 59.7
2023-01-18 22:00 | 22:00 | 12.3047 | 59.7
2023-01-18 22:30 | 22:30 | 11.1052 | 59.7
2023-01-18 23:00 | 23:00 | 10.9161 | 59.7
2023-01-18 23:30 | 23:30 | 10.2802 | 59.7
2023-01-19 | 0:00 | 9.5082 | 59.7
2023-01-19 00:30 | 0:30 | 9.1628 | 59.7
2023-01-19 01:00 | 1:00 | 9.0507 | 59.7
2023-01-19 01:30 | 1:30 | 8.7887 | 59.7
2023-01-19 02:00 | 2:00 | 8.5732 | 59.7
2023-01-19 02:30 | 2:30 | 8.2419 | 59.7
2023-01-19 03:00 | 3:00 | 8.269 | 59.7
2023-01-19 03:30 | 3:30 | 8.12 | 59.7
2023-01-19 04:00 | 4:00 | 8.2986 | 59.7
2023-01-19 04:30 | 4:30 | 8.4762 | 59.7
2023-01-19 05:00 | 5:00 | 8.7272 | 59.7
2023-01-19 05:30 | 5:30 | 8.325 | 59.7
2023-01-19 06:00 | 6:00 | 6.8894 | 59.7
2023-01-19 06:30 | 6:30 | 4.9501 | 59.7
2023-01-19 07:00 | 7:00 | 2.7772 | 59.7
2023-01-19 07:30 | 7:30 | 2.3416 | 59.7
2023-01-19 08:00 | 8:00 | 4.2898 | 59.7
2023-01-19 08:30 | 8:30 | 6.8502 | 59.7
2023-01-19 09:00 | 9:00 | 8.5056 | 59.7
2023-01-19 09:30 | 9:30 | 10.1927 | 59.7
2023-01-19 10:00 | 10:00 | 10.8285 | 59.7
2023-01-19 10:30 | 10:30 | 11.4199 | 59.7
2023-01-19 11:00 | 11:00 | 11.4093 | 59.7
2023-01-19 11:30 | 11:30 | 10.9513 | 59.7
2023-01-19 12:00 | 12:00 | 10.1894 | 59.7
2023-01-19 12:30 | 12:30 | 9.0182 | 59.7
2023-01-19 13:00 | 13:00 | 7.105 | 59.7
2023-01-19 13:30 | 13:30 | 4.2895 | 59.7
2023-01-19 14:00 | 14:00 | 2.2889 | 59.7
2023-01-19 14:30 | 14:30 | 0.78053 | 59.7
2023-01-19 15:00 | 15:00 | 1.4906 | 59.7
2023-01-19 15:30 | 15:30 | 5.3584 | 59.7
2023-01-19 16:00 | 16:00 | 9.5118 | 59.7
2023-01-19 16:30 | 16:30 | 13.7564 | 59.7
2023-01-19 17:00 | 17:00 | 19.0278 | 59.7
2023-01-19 17:30 | 17:30 | 20.0567 | 59.7
2023-01-19 18:00 | 18:00 | 20.1955 | 59.7
2023-01-19 18:30 | 18:30 | 20.5612 | 59.7
2023-01-19 19:00 | 19:00 | 20.3167 | 59.7
2023-01-19 19:30 | 19:30 | 19.4789 | 59.7
2023-01-19 20:00 | 20:00 | 18.7026 | 59.7
2023-01-19 20:30 | 20:30 | 17.4889 | 59.7
2023-01-19 21:00 | 21:00 | 16.4741 | 59.7
2023-01-19 21:30 | 21:30 | 15.5707 | 59.7
2023-01-19 22:00 | 22:00 | 14.1988 | 59.7
2023-01-19 22:30 | 22:30 | 12.8929 | 59.7
2023-01-19 23:00 | 23:00 | 12.4816 | 59.7
2023-01-19 23:30 | 23:30 | 11.7478 | 59.7
2023-01-20 | 0:00 | 10.8133 | 59.7
2023-01-20 00:30 | 0:30 | 10.5105 | 59.7
2023-01-20 01:00 | 1:00 | 10.4903 | 59.7
2023-01-20 01:30 | 1:30 | 10.0185 | 59.7
2023-01-20 02:00 | 2:00 | 9.6432 | 59.7
2023-01-20 02:30 | 2:30 | 9.3294 | 59.7
2023-01-20 03:00 | 3:00 | 9.3537 | 59.7
2023-01-20 03:30 | 3:30 | 9.1263 | 59.7
2023-01-20 04:00 | 4:00 | 9.2182 | 59.7
2023-01-20 04:30 | 4:30 | 9.4032 | 59.7
2023-01-20 05:00 | 5:00 | 9.5038 | 59.7
2023-01-20 05:30 | 5:30 | 9.6736 | 59.7
2023-01-20 06:00 | 6:00 | 9.7936 | 59.7
2023-01-20 06:30 | 6:30 | 9.1988 | 59.7
2023-01-20 07:00 | 7:00 | 7.9252 | 59.7
2023-01-20 07:30 | 7:30 | 8.8187 | 59.7
2023-01-20 08:00 | 8:00 | 7.2797 | 59.7
2023-01-20 08:30 | 8:30 | 6.1075 | 59.7
2023-01-20 09:00 | 9:00 | 3.7871 | 59.7
2023-01-20 09:30 | 9:30 | 2.6739 | 59.7
2023-01-20 10:00 | 10:00 | 4.1439 | 59.7
2023-01-20 10:30 | 10:30 | 3.3838 | 59.7
2023-01-20 11:00 | 11:00 | 7.3649 | 59.7
2023-01-20 11:30 | 11:30 | 6.252 | 59.7
2023-01-20 12:00 | 12:00 | 4.7825 | 59.7
2023-01-20 12:30 | 12:30 | 2.7122 | 59.7
2023-01-20 13:00 | 13:00 | 7.808 | 59.7
2023-01-20 13:30 | 13:30 | 7.0499 | 59.7
2023-01-20 14:00 | 14:00 | 6.6033 | 59.7
2023-01-20 14:30 | 14:30 | 9.132 | 59.7
2023-01-20 15:00 | 15:00 | 4.1758 | 59.7
2023-01-20 15:30 | 15:30 | 4.05 | 59.7
2023-01-20 16:00 | 16:00 | 6.7087 | 59.7
2023-01-20 16:30 | 16:30 | 8.8159 | 59.7
2023-01-20 17:00 | 17:00 | 11.1539 | 59.7
2023-01-20 17:30 | 17:30 | 13.2919 | 59.7
2023-01-20 18:00 | 18:00 | 14.4982 | 59.7
2023-01-20 18:30 | 18:30 | 15.428 | 59.7
2023-01-20 19:00 | 19:00 | 15.4465 | 59.7
2023-01-20 19:30 | 19:30 | 15.2094 | 59.7
2023-01-20 20:00 | 20:00 | 14.9026 | 59.7
2023-01-20 20:30 | 20:30 | 14.4201 | 59.7
2023-01-20 21:00 | 21:00 | 13.6877 | 59.7
2023-01-20 21:30 | 21:30 | 13.0663 | 59.7
2023-01-20 22:00 | 22:00 | 12.1808 | 59.7
2023-01-20 22:30 | 22:30 | 11.1163 | 59.7
2023-01-20 23:00 | 23:00 | 11.1116 | 59.7
2023-01-20 23:30 | 23:30 | 10.5226 | 59.7
2023-01-21 | 0:00 | 9.668 | 59.7
2023-01-21 00:30 | 0:30 | 9.1667 | 59.7
2023-01-21 01:00 | 1:00 | 9.2256 | 59.7
2023-01-21 01:30 | 1:30 | 8.9049 | 59.7
2023-01-21 02:00 | 2:00 | 8.6666 | 59.7
2023-01-21 02:30 | 2:30 | 8.3196 | 59.7
2023-01-21 03:00 | 3:00 | 8.2414 | 59.7
2023-01-21 03:30 | 3:30 | 8.0942 | 59.7
2023-01-21 04:00 | 4:00 | 8.2306 | 59.7
2023-01-21 04:30 | 4:30 | 8.2844 | 59.7
2023-01-21 05:00 | 5:00 | 8.2247 | 59.7
2023-01-21 05:30 | 5:30 | 7.6306 | 59.7
2023-01-21 06:00 | 6:00 | 6.3722 | 59.7
2023-01-21 06:30 | 6:30 | 4.6488 | 59.7
2023-01-21 07:00 | 7:00 | 2.7365 | 59.7
2023-01-21 07:30 | 7:30 | 2.2047 | 59.7
2023-01-21 08:00 | 8:00 | 4.2853 | 59.7
2023-01-21 08:30 | 8:30 | 6.8026 | 59.7
2023-01-21 09:00 | 9:00 | 8.6556 | 59.7
2023-01-21 09:30 | 9:30 | 9.8042 | 59.7
2023-01-21 10:00 | 10:00 | 9.6189 | 59.7
2023-01-21 10:30 | 10:30 | 7.9535 | 59.7
2023-01-21 11:00 | 11:00 | 6.2503 | 59.7
2023-01-21 11:30 | 11:30 | 6.0674 | 59.7
2023-01-21 12:00 | 12:00 | 4.4147 | 59.7
2023-01-21 12:30 | 12:30 | 3.0542 | 59.7
2023-01-21 13:00 | 13:00 | 2.722 | 59.7
2023-01-21 13:30 | 13:30 | 0.92274 | 59.7
2023-01-21 14:00 | 14:00 | 3.0905 | 59.7
2023-01-21 14:30 | 14:30 | 4.177 | 59.7
2023-01-21 15:00 | 15:00 | 3.1689 | 59.7
2023-01-21 15:30 | 15:30 | 5.9657 | 59.7
2023-01-21 16:00 | 16:00 | 7.0456 | 59.7
2023-01-21 16:30 | 16:30 | 9.405 | 59.7
2023-01-21 17:00 | 17:00 | 13.1732 | 59.7
2023-01-21 17:30 | 17:30 | 15.346 | 59.7
2023-01-21 18:00 | 18:00 | 16.9029 | 59.7
2023-01-21 18:30 | 18:30 | 17.3773 | 59.7
2023-01-21 19:00 | 19:00 | 17.1322 | 59.7
2023-01-21 19:30 | 19:30 | 16.6004 | 59.7
2023-01-21 20:00 | 20:00 | 15.9664 | 59.7
2023-01-21 20:30 | 20:30 | 15.1431 | 59.7
2023-01-21 21:00 | 21:00 | 14.4655 | 59.7
2023-01-21 21:30 | 21:30 | 13.7796 | 59.7
2023-01-21 22:00 | 22:00 | 12.6065 | 59.7
2023-01-21 22:30 | 22:30 | 11.6674 | 59.7
2023-01-21 23:00 | 23:00 | 11.5277 | 59.7
2023-01-21 23:30 | 23:30 | 10.9809 | 59.7
2023-01-22 | 0:00 | 10.0397 | 59.7
2023-01-22 00:30 | 0:30 | 9.7327 | 59.7
2023-01-22 01:00 | 1:00 | 9.4858 | 59.7
2023-01-22 01:30 | 1:30 | 9.1531 | 59.7
2023-01-22 02:00 | 2:00 | 8.7868 | 59.7
2023-01-22 02:30 | 2:30 | 8.5147 | 59.7
2023-01-22 03:00 | 3:00 | 8.4056 | 59.7
2023-01-22 03:30 | 3:30 | 8.2016 | 59.7
2023-01-22 04:00 | 4:00 | 8.2073 | 59.7
2023-01-22 04:30 | 4:30 | 8.2436 | 59.7
2023-01-22 05:00 | 5:00 | 8.1777 | 59.7
2023-01-22 05:30 | 5:30 | 7.8486 | 59.7
2023-01-22 06:00 | 6:00 | 7.1994 | 59.7
2023-01-22 06:30 | 6:30 | 5.4823 | 59.7
2023-01-22 07:00 | 7:00 | 3.6053 | 59.7
2023-01-22 07:30 | 7:30 | 2.3799 | 59.7
2023-01-22 08:00 | 8:00 | 3.9883 | 59.7
2023-01-22 08:30 | 8:30 | 6.2013 | 59.7
2023-01-22 09:00 | 9:00 | 5.3793 | 59.7
2023-01-22 09:30 | 9:30 | 4.7467 | 59.7
2023-01-22 10:00 | 10:00 | 6.0394 | 59.7
2023-01-22 10:30 | 10:30 | 7.2004 | 59.7
2023-01-22 11:00 | 11:00 | 4.8995 | 59.7
2023-01-22 11:30 | 11:30 | 3.849 | 59.7
2023-01-22 12:00 | 12:00 | 1.2611 | 59.7
2023-01-22 12:30 | 12:30 | 1.2334 | 59.7
2023-01-22 13:00 | 13:00 | 3.6094 | 59.7
2023-01-22 13:30 | 13:30 | 4.2813 | 59.7
2023-01-22 14:00 | 14:00 | 7.5813 | 59.7
2023-01-22 14:30 | 14:30 | 8.9716 | 59.7
2023-01-22 15:00 | 15:00 | 10.2835 | 59.7
2023-01-22 15:30 | 15:30 | 8.896 | 59.7
2023-01-22 16:00 | 16:00 | 11.1786 | 59.7
2023-01-22 16:30 | 16:30 | 10.6907 | 59.7
2023-01-22 17:00 | 17:00 | 14.613 | 59.7
2023-01-22 17:30 | 17:30 | 17.351 | 59.7
2023-01-22 18:00 | 18:00 | 19.1663 | 59.7
2023-01-22 18:30 | 18:30 | 19.1032 | 59.7
2023-01-22 19:00 | 19:00 | 18.9259 | 59.7
2023-01-22 19:30 | 19:30 | 18.1041 | 59.7
2023-01-22 20:00 | 20:00 | 17.3664 | 59.7
2023-01-22 20:30 | 20:30 | 16.333 | 59.7
2023-01-22 21:00 | 21:00 | 15.3444 | 59.7
2023-01-22 21:30 | 21:30 | 14.2249 | 59.7
2023-01-22 22:00 | 22:00 | 12.7066 | 59.7
2023-01-22 22:30 | 22:30 | 11.473 | 59.7
2023-01-22 23:00 | 23:00 | 11.1399 | 59.7
2023-01-22 23:30 | 23:30 | 10.6204 | 59.7
2023-01-23 | 0:00 | 9.7832 | 59.7
2023-01-23 00:30 | 0:30 | 9.4774 | 59.7
2023-01-23 01:00 | 1:00 | 9.4003 | 59.7
2023-01-23 01:30 | 1:30 | 9.0779 | 59.7
2023-01-23 02:00 | 2:00 | 8.7241 | 59.7
2023-01-23 02:30 | 2:30 | 8.505 | 59.7
2023-01-23 03:00 | 3:00 | 8.4581 | 59.7
2023-01-23 03:30 | 3:30 | 8.4116 | 59.7
2023-01-23 04:00 | 4:00 | 8.5756 | 59.7
2023-01-23 04:30 | 4:30 | 8.7515 | 59.7
2023-01-23 05:00 | 5:00 | 9.0701 | 59.7
2023-01-23 05:30 | 5:30 | 8.7553 | 59.7
2023-01-23 06:00 | 6:00 | 7.7325 | 59.7
2023-01-23 06:30 | 6:30 | 6.0504 | 59.7
2023-01-23 07:00 | 7:00 | 3.87 | 59.7
2023-01-23 07:30 | 7:30 | 1.8821 | 59.7
2023-01-23 08:00 | 8:00 | 3.4934 | 59.7
2023-01-23 08:30 | 8:30 | 4.9706 | 59.7
2023-01-23 09:00 | 9:00 | 5.833 | 59.7
2023-01-23 09:30 | 9:30 | 6.728 | 59.7
2023-01-23 10:00 | 10:00 | 6.9731 | 59.7
2023-01-23 10:30 | 10:30 | 6.8477 | 59.7
2023-01-23 11:00 | 11:00 | 6.6802 | 59.7
2023-01-23 11:30 | 11:30 | 5.6026 | 59.7
2023-01-23 12:00 | 12:00 | 6.7258 | 59.7
2023-01-23 12:30 | 12:30 | 6.1221 | 59.7
2023-01-23 13:00 | 13:00 | 2.5656 | 59.7
2023-01-23 13:30 | 13:30 | 1.0936 | 59.7
2023-01-23 14:00 | 14:00 | 1.3162 | 59.7
2023-01-23 14:30 | 14:30 | 1.2146 | 59.7
2023-01-23 15:00 | 15:00 | 3.3613 | 59.7
2023-01-23 15:30 | 15:30 | 6.7837 | 59.7
2023-01-23 16:00 | 16:00 | 10.7971 | 59.7
2023-01-23 16:30 | 16:30 | 14.7856 | 59.7
2023-01-23 17:00 | 17:00 | 20.9846 | 59.7
2023-01-23 17:30 | 17:30 | 21.5863 | 59.7
2023-01-23 18:00 | 18:00 | 22.3983 | 59.7
2023-01-23 18:30 | 18:30 | 22.3397 | 59.7
2023-01-23 19:00 | 19:00 | 21.9275 | 59.7
2023-01-23 19:30 | 19:30 | 20.8016 | 59.7
2023-01-23 20:00 | 20:00 | 19.5494 | 59.7
2023-01-23 20:30 | 20:30 | 18.2778 | 59.7
2023-01-23 21:00 | 21:00 | 16.7988 | 59.7
2023-01-23 21:30 | 21:30 | 15.589 | 59.7
2023-01-23 22:00 | 22:00 | 13.9757 | 59.7
2023-01-23 22:30 | 22:30 | 12.5083 | 59.7
2023-01-23 23:00 | 23:00 | 12.1066 | 59.7
2023-01-23 23:30 | 23:30 | 11.3982 | 59.7
2023-01-24 | 0:00 | 10.5653 | 59.7
2023-01-24 00:30 | 0:30 | 10.1783 | 59.7
2023-01-24 01:00 | 1:00 | 10.1651 | 59.7
2023-01-24 01:30 | 1:30 | 9.8708 | 59.7
2023-01-24 02:00 | 2:00 | 9.5902 | 59.7
2023-01-24 02:30 | 2:30 | 9.1792 | 59.7
2023-01-24 03:00 | 3:00 | 9.2011 | 59.7
2023-01-24 03:30 | 3:30 | 9.0947 | 59.7
2023-01-24 04:00 | 4:00 | 9.2099 | 59.7
2023-01-24 04:30 | 4:30 | 9.335 | 59.7
2023-01-24 05:00 | 5:00 | 9.7357 | 59.7
2023-01-24 05:30 | 5:30 | 9.3717 | 59.7
2023-01-24 06:00 | 6:00 | 8.8726 | 59.7
2023-01-24 06:30 | 6:30 | 8.711 | 59.7
2023-01-24 07:00 | 7:00 | 9.5647 | 59.7
2023-01-24 07:30 | 7:30 | 8.3597 | 59.7
2023-01-24 08:00 | 8:00 | 5.4006 | 59.7
2023-01-24 08:30 | 8:30 | 2.9753 | 59.7
2023-01-24 09:00 | 9:00 | 5.1595 | 59.7
2023-01-24 09:30 | 9:30 | 2.6871 | 59.7
2023-01-24 10:00 | 10:00 | 1.2658 | 59.7
2023-01-24 10:30 | 10:30 | 2.2422 | 59.7
2023-01-24 11:00 | 11:00 | 4.2483 | 59.7
2023-01-24 11:30 | 11:30 | 7.9594 | 59.7
2023-01-24 12:00 | 12:00 | 7.1423 | 59.7
2023-01-24 12:30 | 12:30 | 5.5794 | 59.7
2023-01-24 13:00 | 13:00 | 3.534 | 59.7
2023-01-24 13:30 | 13:30 | 0.98678 | 59.7
2023-01-24 14:00 | 14:00 | 1.0623 | 59.7
2023-01-24 14:30 | 14:30 | 2.7642 | 59.7
2023-01-24 15:00 | 15:00 | 12.0442 | 59.7
2023-01-24 15:30 | 15:30 | 21.1901 | 59.7
2023-01-24 16:00 | 16:00 | 19.5601 | 59.7
2023-01-24 16:30 | 16:30 | 19.4232 | 59.7
2023-01-24 17:00 | 17:00 | 21.9465 | 59.7
2023-01-24 17:30 | 17:30 | 22.9951 | 59.7
2023-01-24 18:00 | 18:00 | 22.7645 | 59.7
2023-01-24 18:30 | 18:30 | 21.4378 | 59.7
2023-01-24 19:00 | 19:00 | 19.486 | 59.7
2023-01-24 19:30 | 19:30 | 18.0879 | 59.7
2023-01-24 20:00 | 20:00 | 17.4806 | 59.7
2023-01-24 20:30 | 20:30 | 16.6065 | 59.7
2023-01-24 21:00 | 21:00 | 15.4169 | 59.7
2023-01-24 21:30 | 21:30 | 14.5404 | 59.7
2023-01-24 22:00 | 22:00 | 13.0563 | 59.7
2023-01-24 22:30 | 22:30 | 11.8609 | 59.7
2023-01-24 23:00 | 23:00 | 11.5998 | 59.7
2023-01-24 23:30 | 23:30 | 11.0838 | 59.7
2023-01-25 | 0:00 | 10.2634 | 59.7
2023-01-25 00:30 | 0:30 | 10.0068 | 59.7
2023-01-25 01:00 | 1:00 | 9.9272 | 59.7
2023-01-25 01:30 | 1:30 | 9.593 | 59.7
2023-01-25 02:00 | 2:00 | 9.245 | 59.7
2023-01-25 02:30 | 2:30 | 9.006 | 59.7
2023-01-25 03:00 | 3:00 | 8.8914 | 59.7
2023-01-25 03:30 | 3:30 | 8.8589 | 59.7
2023-01-25 04:00 | 4:00 | 9.0413 | 59.7
2023-01-25 04:30 | 4:30 | 9.2414 | 59.7
2023-01-25 05:00 | 5:00 | 9.546 | 59.7
2023-01-25 05:30 | 5:30 | 9.1537 | 59.7
2023-01-25 06:00 | 6:00 | 8.4676 | 59.7
2023-01-25 06:30 | 6:30 | 6.3326 | 59.7
2023-01-25 07:00 | 7:00 | 4.1825 | 59.7
2023-01-25 07:30 | 7:30 | 1.7823 | 59.7
2023-01-25 08:00 | 8:00 | 2.8576 | 59.7
2023-01-25 08:30 | 8:30 | 3.9225 | 59.7
2023-01-25 09:00 | 9:00 | 3.9989 | 59.7
2023-01-25 09:30 | 9:30 | 2.6191 | 59.7
2023-01-25 10:00 | 10:00 | 2.5247 | 59.7
2023-01-25 10:30 | 10:30 | 3.3765 | 59.7
2023-01-25 11:00 | 11:00 | 3.6513 | 59.7
2023-01-25 11:30 | 11:30 | 3.4644 | 59.7
2023-01-25 12:00 | 12:00 | 3.786 | 59.7
2023-01-25 12:30 | 12:30 | 2.3241 | 59.7
2023-01-25 13:00 | 13:00 | 3.7583 | 59.7
2023-01-25 13:30 | 13:30 | 3.8354 | 59.7
2023-01-25 14:00 | 14:00 | 2.8997 | 59.7
2023-01-25 14:30 | 14:30 | 4.4308 | 59.7
2023-01-25 15:00 | 15:00 | 4.9987 | 59.7
2023-01-25 15:30 | 15:30 | 11.2237 | 59.7
2023-01-25 16:00 | 16:00 | 14.5874 | 59.7
2023-01-25 16:30 | 16:30 | 23.3742 | 59.7
2023-01-25 17:00 | 17:00 | 26.1369 | 59.7
2023-01-25 17:30 | 17:30 | 25.1293 | 59.7
2023-01-25 18:00 | 18:00 | 24.8971 | 59.7
2023-01-25 18:30 | 18:30 | 24.357 | 59.7
2023-01-25 19:00 | 19:00 | 23.738 | 59.7
2023-01-25 19:30 | 19:30 | 22.5306 | 59.7
2023-01-25 20:00 | 20:00 | 21.4141 | 59.7
2023-01-25 20:30 | 20:30 | 19.8794 | 59.7
2023-01-25 21:00 | 21:00 | 18.5222 | 59.7
2023-01-25 21:30 | 21:30 | 17.184 | 59.7
2023-01-25 22:00 | 22:00 | 15.5718 | 59.7
2023-01-25 22:30 | 22:30 | 14.0185 | 59.7
2023-01-25 23:00 | 23:00 | 13.4658 | 59.7
2023-01-25 23:30 | 23:30 | 12.739 | 59.7
2023-01-26 | 0:00 | 11.6206 | 59.7
2023-01-26 00:30 | 0:30 | 11.089 | 59.7
2023-01-26 01:00 | 1:00 | 10.9184 | 59.7
2023-01-26 01:30 | 1:30 | 10.5597 | 59.7
2023-01-26 02:00 | 2:00 | 10.2038 | 59.7
2023-01-26 02:30 | 2:30 | 9.7531 | 59.7
2023-01-26 03:00 | 3:00 | 9.629 | 59.7
2023-01-26 03:30 | 3:30 | 9.4955 | 59.7
2023-01-26 04:00 | 4:00 | 9.5684 | 59.7
2023-01-26 04:30 | 4:30 | 9.4584 | 59.7
2023-01-26 05:00 | 5:00 | 9.448 | 59.7
2023-01-26 05:30 | 5:30 | 9.2029 | 59.7
2023-01-26 06:00 | 6:00 | 8.7053 | 59.7
2023-01-26 06:30 | 6:30 | 7.8641 | 59.7
2023-01-26 07:00 | 7:00 | 5.6685 | 59.7
2023-01-26 07:30 | 7:30 | 2.1511 | 59.7
2023-01-26 08:00 | 8:00 | 1.3122 | 59.7
2023-01-26 08:30 | 8:30 | 1.934 | 59.7
2023-01-26 09:00 | 9:00 | 2.1069 | 59.7
2023-01-26 09:30 | 9:30 | 3.1992 | 59.7
2023-01-26 10:00 | 10:00 | 3.7022 | 59.7
2023-01-26 10:30 | 10:30 | 3.1801 | 59.7
2023-01-26 11:00 | 11:00 | 2.2809 | 59.7
2023-01-26 11:30 | 11:30 | 2.1124 | 59.7
2023-01-26 12:00 | 12:00 | 2.2369 | 59.7
2023-01-26 12:30 | 12:30 | 3.6342 | 59.7
2023-01-26 13:00 | 13:00 | 4.7001 | 59.7
2023-01-26 13:30 | 13:30 | 9.5846 | 59.7
2023-01-26 14:00 | 14:00 | 6.8321 | 59.7
2023-01-26 14:30 | 14:30 | 7.8899 | 59.7
2023-01-26 15:00 | 15:00 | 12.4897 | 59.7
2023-01-26 15:30 | 15:30 | 18.5129 | 59.7
2023-01-26 16:00 | 16:00 | 20.6103 | 59.7
2023-01-26 16:30 | 16:30 | 26.2943 | 59.7
2023-01-26 17:00 | 17:00 | 27.6295 | 59.7
2023-01-26 17:30 | 17:30 | 29.3446 | 59.7
2023-01-26 18:00 | 18:00 | 29.9373 | 59.7
2023-01-26 18:30 | 18:30 | 29.1836 | 59.7
2023-01-26 19:00 | 19:00 | 27.7144 | 59.7
2023-01-26 19:30 | 19:30 | 26.3201 | 59.7
2023-01-26 20:00 | 20:00 | 24.8556 | 59.7
2023-01-26 20:30 | 20:30 | 23.2638 | 59.7
2023-01-26 21:00 | 21:00 | 21.2711 | 59.7
2023-01-26 21:30 | 21:30 | 19.3189 | 59.7
2023-01-26 22:00 | 22:00 | 17.2983 | 59.7
2023-01-26 22:30 | 22:30 | 15.4358 | 59.7
2023-01-26 23:00 | 23:00 | 14.7864 | 59.7
2023-01-26 23:30 | 23:30 | 13.8065 | 59.7
2023-01-27 | 0:00 | 12.7458 | 59.7
2023-01-27 00:30 | 0:30 | 12.3431 | 59.7
2023-01-27 01:00 | 1:00 | 12.1709 | 59.7
2023-01-27 01:30 | 1:30 | 11.6815 | 59.7
2023-01-27 02:00 | 2:00 | 11.2351 | 59.7
2023-01-27 02:30 | 2:30 | 10.8379 | 59.7
2023-01-27 03:00 | 3:00 | 10.7621 | 59.7
2023-01-27 03:30 | 3:30 | 10.5044 | 59.7
2023-01-27 04:00 | 4:00 | 10.6133 | 59.7
2023-01-27 04:30 | 4:30 | 10.702 | 59.7
2023-01-27 05:00 | 5:00 | 10.758 | 59.7
2023-01-27 05:30 | 5:30 | 10.8417 | 59.7
2023-01-27 06:00 | 6:00 | 11.1292 | 59.7
2023-01-27 06:30 | 6:30 | 10.9088 | 59.7
2023-01-27 07:00 | 7:00 | 10.4991 | 59.7
2023-01-27 07:30 | 7:30 | 8.0051 | 59.7
2023-01-27 08:00 | 8:00 | 4.4183 | 59.7
2023-01-27 08:30 | 8:30 | 4.8163 | 59.7
2023-01-27 09:00 | 9:00 | 5.3363 | 59.7
2023-01-27 09:30 | 9:30 | 3.5816 | 59.7
2023-01-27 10:00 | 10:00 | 5.1759 | 59.7
2023-01-27 10:30 | 10:30 | 6.4115 | 59.7
2023-01-27 11:00 | 11:00 | 3.337 | 59.7
2023-01-27 11:30 | 11:30 | 2.4498 | 59.7
2023-01-27 12:00 | 12:00 | 1.6281 | 59.7
2023-01-27 12:30 | 12:30 | 4.0304 | 59.7
2023-01-27 13:00 | 13:00 | 5.5366 | 59.7
2023-01-27 13:30 | 13:30 | 12.4732 | 59.7
2023-01-27 14:00 | 14:00 | 10.2722 | 59.7
2023-01-27 14:30 | 14:30 | 8.7335 | 59.7
2023-01-27 15:00 | 15:00 | 11.8463 | 59.7
2023-01-27 15:30 | 15:30 | 15.0387 | 59.7
2023-01-27 16:00 | 16:00 | 14.7462 | 59.7
2023-01-27 16:30 | 16:30 | 16.5714 | 59.7
2023-01-27 17:00 | 17:00 | 17.7367 | 59.7
2023-01-27 17:30 | 17:30 | 18.0299 | 59.7
2023-01-27 18:00 | 18:00 | 20.1321 | 59.7
2023-01-27 18:30 | 18:30 | 20.8024 | 59.7
2023-01-27 19:00 | 19:00 | 20.5383 | 59.7
2023-01-27 19:30 | 19:30 | 19.7899 | 59.7
2023-01-27 20:00 | 20:00 | 19.0198 | 59.7
2023-01-27 20:30 | 20:30 | 18.1265 | 59.7
2023-01-27 21:00 | 21:00 | 17.1505 | 59.7
2023-01-27 21:30 | 21:30 | 16.1417 | 59.7
2023-01-27 22:00 | 22:00 | 14.857 | 59.7
2023-01-27 22:30 | 22:30 | 13.6648 | 59.7
2023-01-27 23:00 | 23:00 | 13.2629 | 59.7
2023-01-27 23:30 | 23:30 | 12.515 | 59.7
2023-01-28 | 0:00 | 11.5076 | 59.7
2023-01-28 00:30 | 0:30 | 11.067 | 59.7
2023-01-28 01:00 | 1:00 | 10.8965 | 59.7
2023-01-28 01:30 | 1:30 | 10.3777 | 59.7
2023-01-28 02:00 | 2:00 | 9.9094 | 59.7
2023-01-28 02:30 | 2:30 | 9.6686 | 59.7
2023-01-28 03:00 | 3:00 | 9.4011 | 59.7
2023-01-28 03:30 | 3:30 | 9.264 | 59.7
2023-01-28 04:00 | 4:00 | 9.2763 | 59.7
2023-01-28 04:30 | 4:30 | 9.1512 | 59.7
2023-01-28 05:00 | 5:00 | 9.1738 | 59.7
2023-01-28 05:30 | 5:30 | 8.271 | 59.7
2023-01-28 06:00 | 6:00 | 7.0271 | 59.7
2023-01-28 06:30 | 6:30 | 6.0123 | 59.7
2023-01-28 07:00 | 7:00 | 4.3425 | 59.7
2023-01-28 07:30 | 7:30 | 2.0744 | 59.7
2023-01-28 08:00 | 8:00 | 1.2263 | 59.7
2023-01-28 08:30 | 8:30 | 1.4045 | 59.7
2023-01-28 09:00 | 9:00 | 1.5036 | 59.7
2023-01-28 09:30 | 9:30 | 1.1885 | 59.7
2023-01-28 10:00 | 10:00 | 1.1941 | 59.7
2023-01-28 10:30 | 10:30 | 0.79865 | 59.7
2023-01-28 11:00 | 11:00 | 1.1897 | 59.7
2023-01-28 11:30 | 11:30 | 1.8733 | 59.7
2023-01-28 12:00 | 12:00 | 2.6805 | 59.7
2023-01-28 12:30 | 12:30 | 6.5542 | 59.7
2023-01-28 13:00 | 13:00 | 8.9649 | 59.7
2023-01-28 13:30 | 13:30 | 19.2675 | 59.7
2023-01-28 14:00 | 14:00 | 19.7163 | 59.7
2023-01-28 14:30 | 14:30 | 13.6286 | 59.7
2023-01-28 15:00 | 15:00 | 3.1998 | 59.7
2023-01-28 15:30 | 15:30 | 4.0063 | 59.7
2023-01-28 16:00 | 16:00 | 9.3023 | 59.7
2023-01-28 16:30 | 16:30 | 15.4306 | 59.7
2023-01-28 17:00 | 17:00 | 19.9629 | 59.7
2023-01-28 17:30 | 17:30 | 22.7964 | 59.7
2023-01-28 18:00 | 18:00 | 23.5727 | 59.7
2023-01-28 18:30 | 18:30 | 23.4656 | 59.7
2023-01-28 19:00 | 19:00 | 22.9483 | 59.7
2023-01-28 19:30 | 19:30 | 21.9717 | 59.7
2023-01-28 20:00 | 20:00 | 21.0192 | 59.7
2023-01-28 20:30 | 20:30 | 19.5829 | 59.7
2023-01-28 21:00 | 21:00 | 18.1871 | 59.7
2023-01-28 21:30 | 21:30 | 17.0177 | 59.7
2023-01-28 22:00 | 22:00 | 15.7806 | 59.7
2023-01-28 22:30 | 22:30 | 14.5783 | 59.7
2023-01-28 23:00 | 23:00 | 14.1412 | 59.7
2023-01-28 23:30 | 23:30 | 13.4383 | 59.7
2023-01-29 | 0:00 | 12.2052 | 59.7
2023-01-29 00:30 | 0:30 | 11.8196 | 59.7
2023-01-29 01:00 | 1:00 | 11.5406 | 59.7
2023-01-29 01:30 | 1:30 | 11.0498 | 59.7
2023-01-29 02:00 | 2:00 | 10.5708 | 59.7
2023-01-29 02:30 | 2:30 | 10.4252 | 59.7
2023-01-29 03:00 | 3:00 | 10.2958 | 59.7
2023-01-29 03:30 | 3:30 | 10.0839 | 59.7
2023-01-29 04:00 | 4:00 | 10.1302 | 59.7
2023-01-29 04:30 | 4:30 | 10.0253 | 59.7
2023-01-29 05:00 | 5:00 | 9.9588 | 59.7
2023-01-29 05:30 | 5:30 | 9.3798 | 59.7
2023-01-29 06:00 | 6:00 | 8.5572 | 59.7
2023-01-29 06:30 | 6:30 | 7.1409 | 59.7
2023-01-29 07:00 | 7:00 | 4.8356 | 59.7
2023-01-29 07:30 | 7:30 | 2.7137 | 59.7
2023-01-29 08:00 | 8:00 | 2.8578 | 59.7
2023-01-29 08:30 | 8:30 | 5.6231 | 59.7
2023-01-29 09:00 | 9:00 | 1.5123 | 59.7
2023-01-29 09:30 | 9:30 | 2.9379 | 59.7
2023-01-29 10:00 | 10:00 | 2.0728 | 59.7
2023-01-29 10:30 | 10:30 | 2.0495 | 59.7
2023-01-29 11:00 | 11:00 | 1.306 | 59.7
2023-01-29 11:30 | 11:30 | 2.8246 | 59.7
2023-01-29 12:00 | 12:00 | 5.5198 | 59.7
2023-01-29 12:30 | 12:30 | 7.3602 | 59.7
2023-01-29 13:00 | 13:00 | 8.1258 | 59.7
2023-01-29 13:30 | 13:30 | 13.715 | 59.7
2023-01-29 14:00 | 14:00 | 12.8177 | 59.7
2023-01-29 14:30 | 14:30 | 10.4289 | 59.7
2023-01-29 15:00 | 15:00 | 18.7165 | 59.7
2023-01-29 15:30 | 15:30 | 22.6789 | 59.7
2023-01-29 16:00 | 16:00 | 23.4842 | 59.7
2023-01-29 16:30 | 16:30 | 24.7802 | 59.7
2023-01-29 17:00 | 17:00 | 24.7306 | 59.7
2023-01-29 17:30 | 17:30 | 25.3608 | 59.7
2023-01-29 18:00 | 18:00 | 24.9052 | 59.7
2023-01-29 18:30 | 18:30 | 25.2205 | 59.7
2023-01-29 19:00 | 19:00 | 24.4682 | 59.7
2023-01-29 19:30 | 19:30 | 23.2971 | 59.7
2023-01-29 20:00 | 20:00 | 21.9389 | 59.7
2023-01-29 20:30 | 20:30 | 18.9321 | 59.7
2023-01-29 21:00 | 21:00 | 18.4783 | 59.7
2023-01-29 21:30 | 21:30 | 17.0006 | 59.7
2023-01-29 22:00 | 22:00 | 15.3033 | 59.7
2023-01-29 22:30 | 22:30 | 13.9328 | 59.7
2023-01-29 23:00 | 23:00 | 13.3683 | 59.7
2023-01-29 23:30 | 23:30 | 12.7406 | 59.7
2023-01-30 | 0:00 | 11.7916 | 59.7
2023-01-30 00:30 | 0:30 | 11.3081 | 59.7
2023-01-30 01:00 | 1:00 | 11.2451 | 59.7
2023-01-30 01:30 | 1:30 | 11.0045 | 59.7
2023-01-30 02:00 | 2:00 | 10.4676 | 59.7
2023-01-30 02:30 | 2:30 | 10.1907 | 59.7
2023-01-30 03:00 | 3:00 | 10.1804 | 59.7
2023-01-30 03:30 | 3:30 | 10.0422 | 59.7
2023-01-30 04:00 | 4:00 | 10.0578 | 59.7
2023-01-30 04:30 | 4:30 | 10.2211 | 59.7
2023-01-30 05:00 | 5:00 | 10.5804 | 59.7
2023-01-30 05:30 | 5:30 | 10.6908 | 59.7
2023-01-30 06:00 | 6:00 | 9.8006 | 59.7
2023-01-30 06:30 | 6:30 | 11.2889 | 59.7
2023-01-30 07:00 | 7:00 | 9.9974 | 59.7
2023-01-30 07:30 | 7:30 | 6.0142 | 59.7
2023-01-30 08:00 | 8:00 | 4.3 | 59.7
2023-01-30 08:30 | 8:30 | 3.8512 | 59.7
2023-01-30 09:00 | 9:00 | 4.326 | 59.7
2023-01-30 09:30 | 9:30 | 2.2755 | 59.7
2023-01-30 10:00 | 10:00 | 4.926 | 59.7
2023-01-30 10:30 | 10:30 | 4.0979 | 59.7
2023-01-30 11:00 | 11:00 | 2.1076 | 59.7
2023-01-30 11:30 | 11:30 | 3.5368 | 59.7
2023-01-30 12:00 | 12:00 | 4.314 | 59.7
2023-01-30 12:30 | 12:30 | 2.8414 | 59.7
2023-01-30 13:00 | 13:00 | 7.2782 | 59.7
2023-01-30 13:30 | 13:30 | 7.6836 | 59.7
2023-01-30 14:00 | 14:00 | 8.5679 | 59.7
2023-01-30 14:30 | 14:30 | 10.7724 | 59.7
2023-01-30 15:00 | 15:00 | 11.0326 | 59.7
2023-01-30 15:30 | 15:30 | 11.2035 | 59.7
2023-01-30 16:00 | 16:00 | 14.16 | 59.7
2023-01-30 16:30 | 16:30 | 20.2961 | 59.7
2023-01-30 17:00 | 17:00 | 21.3555 | 59.7
2023-01-30 17:30 | 17:30 | 23.0992 | 59.7
2023-01-30 18:00 | 18:00 | 24.7321 | 59.7
2023-01-30 18:30 | 18:30 | 25.3632 | 59.7
2023-01-30 19:00 | 19:00 | 24.8815 | 59.7
2023-01-30 19:30 | 19:30 | 23.9621 | 59.7
2023-01-30 20:00 | 20:00 | 22.5931 | 59.7
2023-01-30 20:30 | 20:30 | 21.1001 | 59.7
2023-01-30 21:00 | 21:00 | 19.5734 | 59.7
2023-01-30 21:30 | 21:30 | 17.8218 | 59.7
2023-01-30 22:00 | 22:00 | 15.8261 | 59.7
2023-01-30 22:30 | 22:30 | 14.2168 | 59.7
2023-01-30 23:00 | 23:00 | 13.8272 | 59.7
2023-01-30 23:30 | 23:30 | 13.0728 | 59.7
2023-01-31 | 0:00 | 12.0307 | 59.7
2023-01-31 00:30 | 0:30 | 11.5905 | 59.7
2023-01-31 01:00 | 1:00 | 11.5282 | 59.7
2023-01-31 01:30 | 1:30 | 11.1775 | 59.7
2023-01-31 02:00 | 2:00 | 10.8746 | 59.7
2023-01-31 02:30 | 2:30 | 10.4282 | 59.7
2023-01-31 03:00 | 3:00 | 10.3696 | 59.7
2023-01-31 03:30 | 3:30 | 10.0741 | 59.7
2023-01-31 04:00 | 4:00 | 10.1897 | 59.7
2023-01-31 04:30 | 4:30 | 10.3833 | 59.7
2023-01-31 05:00 | 5:00 | 10.7234 | 59.7
2023-01-31 05:30 | 5:30 | 10.9669 | 59.7
2023-01-31 06:00 | 6:00 | 10.9271 | 59.7
2023-01-31 06:30 | 6:30 | 9.3541 | 59.7
2023-01-31 07:00 | 7:00 | 7.1362 | 59.7
2023-01-31 07:30 | 7:30 | 5.0653 | 59.7
2023-01-31 08:00 | 8:00 | 3.5768 | 59.7
2023-01-31 08:30 | 8:30 | 2.257 | 59.7
2023-01-31 09:00 | 9:00 | 3.2234 | 59.7
2023-01-31 09:30 | 9:30 | 2.8243 | 59.7
2023-01-31 10:00 | 10:00 | 3.011 | 59.7
2023-01-31 10:30 | 10:30 | 1.7494 | 59.7
2023-01-31 11:00 | 11:00 | 3.0051 | 59.7
2023-01-31 11:30 | 11:30 | 4.3437 | 59.7
2023-01-31 12:00 | 12:00 | 2.2476 | 59.7
2023-01-31 12:30 | 12:30 | 2.022 | 59.7
2023-01-31 13:00 | 13:00 | 2.7831 | 59.7
2023-01-31 13:30 | 13:30 | 4.1982 | 59.7
2023-01-31 14:00 | 14:00 | 10.471 | 59.7
2023-01-31 14:30 | 14:30 | 12.6427 | 59.7
2023-01-31 15:00 | 15:00 | 14.0425 | 59.7
2023-01-31 15:30 | 15:30 | 20.8495 | 59.7
2023-01-31 16:00 | 16:00 | 22.7446 | 59.7
2023-01-31 16:30 | 16:30 | 20.2382 | 59.7
2023-01-31 17:00 | 17:00 | 23.9356 | 59.7
2023-01-31 17:30 | 17:30 | 25.6489 | 59.7
2023-01-31 18:00 | 18:00 | 26.9002 | 59.7
2023-01-31 18:30 | 18:30 | 26.9103 | 59.7
2023-01-31 19:00 | 19:00 | 26.3632 | 59.7
2023-01-31 19:30 | 19:30 | 24.9261 | 59.7
2023-01-31 20:00 | 20:00 | 24.0436 | 59.7
2023-01-31 20:30 | 20:30 | 22.5341 | 59.7
2023-01-31 21:00 | 21:00 | 20.562 | 59.7
2023-01-31 21:30 | 21:30 | 18.7192 | 59.7
2023-01-31 22:00 | 22:00 | 16.7781 | 59.7
2023-01-31 22:30 | 22:30 | 15.2475 | 59.7
2023-01-31 23:00 | 23:00 | 14.8217 | 59.7
2023-01-31 23:30 | 23:30 | 13.9255 | 59.7
2023-02-01 | 0:00 | 12.7769 | 59.7
2023-02-01 00:30 | 0:30 | 12.33 | 59.7
2023-02-01 01:00 | 1:00 | 12.1279 | 59.7
2023-02-01 01:30 | 1:30 | 11.7258 | 59.7
2023-02-01 02:00 | 2:00 | 11.3199 | 59.7
2023-02-01 02:30 | 2:30 | 10.9059 | 59.7
2023-02-01 03:00 | 3:00 | 10.7732 | 59.7
2023-02-01 03:30 | 3:30 | 10.6272 | 59.7
2023-02-01 04:00 | 4:00 | 10.8043 | 59.7
2023-02-01 04:30 | 4:30 | 10.923 | 59.7
2023-02-01 05:00 | 5:00 | 11.2314 | 59.7
2023-02-01 05:30 | 5:30 | 11.1453 | 59.7
2023-02-01 06:00 | 6:00 | 10.2456 | 59.7
2023-02-01 06:30 | 6:30 | 8.6868 | 59.7
2023-02-01 07:00 | 7:00 | 6.7171 | 59.7
2023-02-01 07:30 | 7:30 | 4.2098 | 59.7
2023-02-01 08:00 | 8:00 | 1.9563 | 59.7
2023-02-01 08:30 | 8:30 | 0.3531 | 59.7
2023-02-01 09:00 | 9:00 | 0.94133 | 59.7
2023-02-01 09:30 | 9:30 | 1.0302 | 59.7
2023-02-01 10:00 | 10:00 | 0.69051 | 59.7
2023-02-01 10:30 | 10:30 | 1.1963 | 59.7
2023-02-01 11:00 | 11:00 | 0.95492 | 59.7
2023-02-01 11:30 | 11:30 | 1.9499 | 59.7
2023-02-01 12:00 | 12:00 | 5.6768 | 59.7
2023-02-01 12:30 | 12:30 | 5.2352 | 59.7
2023-02-01 13:00 | 13:00 | 2.9739 | 59.7
2023-02-01 13:30 | 13:30 | 6.805 | 59.7
2023-02-01 14:00 | 14:00 | 7.685 | 59.7
2023-02-01 14:30 | 14:30 | 13.387 | 59.7
2023-02-01 15:00 | 15:00 | 16.483 | 59.7
2023-02-01 15:30 | 15:30 | 18.1547 | 59.7
2023-02-01 16:00 | 16:00 | 16.6697 | 59.7
2023-02-01 16:30 | 16:30 | 21.7345 | 59.7
2023-02-01 17:00 | 17:00 | 26.2396 | 59.7
2023-02-01 17:30 | 17:30 | 27.8025 | 59.7
2023-02-01 18:00 | 18:00 | 28.8587 | 59.7
2023-02-01 18:30 | 18:30 | 28.7657 | 59.7
2023-02-01 19:00 | 19:00 | 27.8463 | 59.7
2023-02-01 19:30 | 19:30 | 26.4066 | 59.7
2023-02-01 20:00 | 20:00 | 24.5252 | 59.7
2023-02-01 20:30 | 20:30 | 22.6429 | 59.7
2023-02-01 21:00 | 21:00 | 20.8044 | 59.7
2023-02-01 21:30 | 21:30 | 18.9041 | 59.7
2023-02-01 22:00 | 22:00 | 17.7085 | 59.7
2023-02-01 22:30 | 22:30 | 16.3259 | 59.7
2023-02-01 23:00 | 23:00 | 16.0184 | 59.7
2023-02-01 23:30 | 23:30 | 14.5741 | 59.7
2023-02-02 | 0:00 | 13.2964 | 59.7
2023-02-02 00:30 | 0:30 | 12.4489 | 59.7
2023-02-02 01:00 | 1:00 | 12.3523 | 59.7
2023-02-02 01:30 | 1:30 | 12.452 | 59.7
2023-02-02 02:00 | 2:00 | 11.7951 | 59.7
2023-02-02 02:30 | 2:30 | 11.302 | 59.7
2023-02-02 03:00 | 3:00 | 11.2154 | 59.7
2023-02-02 03:30 | 3:30 | 10.9389 | 59.7
2023-02-02 04:00 | 4:00 | 10.9536 | 59.7
2023-02-02 04:30 | 4:30 | 11.0697 | 59.7
2023-02-02 05:00 | 5:00 | 11.315 | 59.7
2023-02-02 05:30 | 5:30 | 11.1337 | 59.7
2023-02-02 06:00 | 6:00 | 10.4182 | 59.7
2023-02-02 06:30 | 6:30 | 8.7942 | 59.7
2023-02-02 07:00 | 7:00 | 6.5213 | 59.7
2023-02-02 07:30 | 7:30 | 6.6607 | 59.7
2023-02-02 08:00 | 8:00 | 5.9977 | 59.7
2023-02-02 08:30 | 8:30 | 3.2817 | 59.7
2023-02-02 09:00 | 9:00 | 4.5096 | 59.7
2023-02-02 09:30 | 9:30 | 6.6368 | 59.7
2023-02-02 10:00 | 10:00 | 2.9647 | 59.7
2023-02-02 10:30 | 10:30 | 3.5906 | 59.7
2023-02-02 11:00 | 11:00 | 2.7286 | 59.7
2023-02-02 11:30 | 11:30 | 1.042 | 59.7
2023-02-02 12:00 | 12:00 | 3.3066 | 59.7
2023-02-02 12:30 | 12:30 | 1.7826 | 59.7
2023-02-02 13:00 | 13:00 | 4.6006 | 59.7
2023-02-02 13:30 | 13:30 | 2.2652 | 59.7
2023-02-02 14:00 | 14:00 | 6.3521 | 59.7
2023-02-02 14:30 | 14:30 | 11.5266 | 59.7
2023-02-02 15:00 | 15:00 | 13.0138 | 59.7
2023-02-02 15:30 | 15:30 | 15.1023 | 59.7
2023-02-02 16:00 | 16:00 | 19.9388 | 59.7
2023-02-02 16:30 | 16:30 | 21.5105 | 59.7
2023-02-02 17:00 | 17:00 | 23.3851 | 59.7
2023-02-02 17:30 | 17:30 | 23.7288 | 59.7
2023-02-02 18:00 | 18:00 | 24.3804 | 59.7
2023-02-02 18:30 | 18:30 | 24.8269 | 59.7
2023-02-02 19:00 | 19:00 | 24.6872 | 59.7
2023-02-02 19:30 | 19:30 | 23.7321 | 59.7
2023-02-02 20:00 | 20:00 | 22.4287 | 59.7
2023-02-02 20:30 | 20:30 | 20.9322 | 59.7
2023-02-02 21:00 | 21:00 | 19.8449 | 59.7
2023-02-02 21:30 | 21:30 | 18.6345 | 59.7
2023-02-02 22:00 | 22:00 | 16.4811 | 59.7
2023-02-02 22:30 | 22:30 | 15.0982 | 59.7
2023-02-02 23:00 | 23:00 | 14.105 | 59.7
2023-02-02 23:30 | 23:30 | 13.5315 | 59.7
2023-02-03 | 0:00 | 12.8898 | 59.7
2023-02-03 00:30 | 0:30 | 11.8569 | 59.7
2023-02-03 01:00 | 1:00 | 11.4442 | 59.7
2023-02-03 01:30 | 1:30 | 11.5391 | 59.7
2023-02-03 02:00 | 2:00 | 10.9434 | 59.7
2023-02-03 02:30 | 2:30 | 10.5026 | 59.7
2023-02-03 03:00 | 3:00 | 10.4317 | 59.7
2023-02-03 03:30 | 3:30 | 10.2127 | 59.7
2023-02-03 04:00 | 4:00 | 10.2927 | 59.7
2023-02-03 04:30 | 4:30 | 10.4437 | 59.7
2023-02-03 05:00 | 5:00 | 10.5506 | 59.7
2023-02-03 05:30 | 5:30 | 10.7299 | 59.7
2023-02-03 06:00 | 6:00 | 9.9896 | 59.7
2023-02-03 06:30 | 6:30 | 8.8063 | 59.7
2023-02-03 07:00 | 7:00 | 7.036 | 59.7
2023-02-03 07:30 | 7:30 | 4.6551 | 59.7
2023-02-03 08:00 | 8:00 | 2.0414 | 59.7
2023-02-03 08:30 | 8:30 | 0.42524 | 59.7
2023-02-03 09:00 | 9:00 | 1.432 | 59.7
2023-02-03 09:30 | 9:30 | 2.0798 | 59.7
2023-02-03 10:00 | 10:00 | 2.1147 | 59.7
2023-02-03 10:30 | 10:30 | 2.2517 | 59.7
2023-02-03 11:00 | 11:00 | 1.8723 | 59.7
2023-02-03 11:30 | 11:30 | 2.0227 | 59.7
2023-02-03 12:00 | 12:00 | 3.6862 | 59.7
2023-02-03 12:30 | 12:30 | 5.5872 | 59.7
2023-02-03 13:00 | 13:00 | 7.5096 | 59.7
2023-02-03 13:30 | 13:30 | 7.6459 | 59.7
2023-02-03 14:00 | 14:00 | 14.3679 | 59.7
2023-02-03 14:30 | 14:30 | 12.0462 | 59.7
2023-02-03 15:00 | 15:00 | 15.0852 | 59.7
2023-02-03 15:30 | 15:30 | 26.508 | 59.7
2023-02-03 16:00 | 16:00 | 26.7266 | 59.7
2023-02-03 16:30 | 16:30 | 30.8711 | 59.7
2023-02-03 17:00 | 17:00 | 31.5522 | 59.7
2023-02-03 17:30 | 17:30 | 32.3167 | 59.7
2023-02-03 18:00 | 18:00 | 32.1269 | 59.7
2023-02-03 18:30 | 18:30 | 32.2808 | 59.7
2023-02-03 19:00 | 19:00 | 31.8099 | 59.7
2023-02-03 19:30 | 19:30 | 30.8671 | 59.7
2023-02-03 20:00 | 20:00 | 29.2645 | 59.7
2023-02-03 20:30 | 20:30 | 27.3684 | 59.7
2023-02-03 21:00 | 21:00 | 26.0329 | 59.7
2023-02-03 21:30 | 21:30 | 24.1653 | 59.7
2023-02-03 22:00 | 22:00 | 22.021 | 59.7
2023-02-03 22:30 | 22:30 | 20.0884 | 59.7
2023-02-03 23:00 | 23:00 | 18.8284 | 59.7
2023-02-03 23:30 | 23:30 | 17.6245 | 59.7
2023-02-04 | 0:00 | 16.4344 | 59.7
2023-02-04 00:30 | 0:30 | 15.4123 | 59.7
2023-02-04 01:00 | 1:00 | 14.437 | 59.7
2023-02-04 01:30 | 1:30 | 13.9791 | 59.7
2023-02-04 02:00 | 2:00 | 13.5119 | 59.7
2023-02-04 02:30 | 2:30 | 13.1935 | 59.7
2023-02-04 03:00 | 3:00 | 12.983 | 59.7
2023-02-04 03:30 | 3:30 | 12.7894 | 59.7
2023-02-04 04:00 | 4:00 | 12.7226 | 59.7
2023-02-04 04:30 | 4:30 | 12.5207 | 59.7
2023-02-04 05:00 | 5:00 | 12.5721 | 59.7
2023-02-04 05:30 | 5:30 | 12.4026 | 59.7
2023-02-04 06:00 | 6:00 | 12.3231 | 59.7
2023-02-04 06:30 | 6:30 | 12.8689 | 59.7
2023-02-04 07:00 | 7:00 | 12.6623 | 59.7
2023-02-04 07:30 | 7:30 | 12.7715 | 59.7
2023-02-04 08:00 | 8:00 | 12.6042 | 59.7
2023-02-04 08:30 | 8:30 | 12.4993 | 59.7
2023-02-04 09:00 | 9:00 | 13.3219 | 59.7
2023-02-04 09:30 | 9:30 | 12.6453 | 59.7
2023-02-04 10:00 | 10:00 | 11.0711 | 59.7
2023-02-04 10:30 | 10:30 | 10.439 | 59.7
2023-02-04 11:00 | 11:00 | 12.1014 | 59.7
2023-02-04 11:30 | 11:30 | 11.1155 | 59.7
2023-02-04 12:00 | 12:00 | 9.8192 | 59.7
2023-02-04 12:30 | 12:30 | 9.5617 | 59.7
2023-02-04 13:00 | 13:00 | 10.1689 | 59.7
2023-02-04 13:30 | 13:30 | 2.8731 | 59.7
2023-02-04 14:00 | 14:00 | 3.3476 | 59.7
2023-02-04 14:30 | 14:30 | 2.7984 | 59.7
2023-02-04 15:00 | 15:00 | 9.6902 | 59.7
2023-02-04 15:30 | 15:30 | 10.8171 | 59.7
2023-02-04 16:00 | 16:00 | 6.6253 | 59.7
2023-02-04 16:30 | 16:30 | 12.289 | 59.7
2023-02-04 17:00 | 17:00 | 14.8444 | 59.7
2023-02-04 17:30 | 17:30 | 15.7578 | 59.7
2023-02-04 18:00 | 18:00 | 17.9253 | 59.7
2023-02-04 18:30 | 18:30 | 18.5173 | 59.7
2023-02-04 19:00 | 19:00 | 18.8017 | 59.7
2023-02-04 19:30 | 19:30 | 18.1225 | 59.7
2023-02-04 20:00 | 20:00 | 17.5862 | 59.7
2023-02-04 20:30 | 20:30 | 16.7267 | 59.7
2023-02-04 21:00 | 21:00 | 16.0694 | 59.7
2023-02-04 21:30 | 21:30 | 15.2837 | 59.7
2023-02-04 22:00 | 22:00 | 14.1115 | 59.7
2023-02-04 22:30 | 22:30 | 13.0441 | 59.7
2023-02-04 23:00 | 23:00 | 12.7426 | 59.7
2023-02-04 23:30 | 23:30 | 12.1737 | 59.7
2023-02-05 | 0:00 | 11.1703 | 59.7
2023-02-05 00:30 | 0:30 | 10.7875 | 59.7
2023-02-05 01:00 | 1:00 | 10.5881 | 59.7
2023-02-05 01:30 | 1:30 | 10.1923 | 59.7
2023-02-05 02:00 | 2:00 | 9.7378 | 59.7
2023-02-05 02:30 | 2:30 | 9.4362 | 59.7
2023-02-05 03:00 | 3:00 | 9.2333 | 59.7
2023-02-05 03:30 | 3:30 | 9.062 | 59.7
2023-02-05 04:00 | 4:00 | 9.0037 | 59.7
2023-02-05 04:30 | 4:30 | 9.0447 | 59.7
2023-02-05 05:00 | 5:00 | 9.0681 | 59.7
2023-02-05 05:30 | 5:30 | 8.7683 | 59.7
2023-02-05 06:00 | 6:00 | 7.6638 | 59.7
2023-02-05 06:30 | 6:30 | 6.0728 | 59.7
2023-02-05 07:00 | 7:00 | 4.5037 | 59.7
2023-02-05 07:30 | 7:30 | 3.5642 | 59.7
2023-02-05 08:00 | 8:00 | 1.1638 | 59.7
2023-02-05 08:30 | 8:30 | 0.96161 | 59.7
2023-02-05 09:00 | 9:00 | 0.91348 | 59.7
2023-02-05 09:30 | 9:30 | 0.49118 | 59.7
2023-02-05 10:00 | 10:00 | 0.89689 | 59.7
2023-02-05 10:30 | 10:30 | 1.2842 | 59.7
2023-02-05 11:00 | 11:00 | 2.2705 | 59.7
2023-02-05 11:30 | 11:30 | 1.0272 | 59.7
2023-02-05 12:00 | 12:00 | 2.9878 | 59.7
2023-02-05 12:30 | 12:30 | 2.6 | 59.7
2023-02-05 13:00 | 13:00 | 9.9115 | 59.7
2023-02-05 13:30 | 13:30 | 10.325 | 59.7
2023-02-05 14:00 | 14:00 | 7.5221 | 59.7
2023-02-05 14:30 | 14:30 | 5.5188 | 59.7
2023-02-05 15:00 | 15:00 | 7.9334 | 59.7
2023-02-05 15:30 | 15:30 | 11.4364 | 59.7
2023-02-05 16:00 | 16:00 | 15.203 | 59.7
2023-02-05 16:30 | 16:30 | 19.123 | 59.7
2023-02-05 17:00 | 17:00 | 21.7938 | 59.7
2023-02-05 17:30 | 17:30 | 23.6539 | 59.7
2023-02-05 18:00 | 18:00 | 24.45 | 59.7
2023-02-05 18:30 | 18:30 | 23.798 | 59.7
2023-02-05 19:00 | 19:00 | 22.7366 | 59.7
2023-02-05 19:30 | 19:30 | 21.2912 | 59.7
2023-02-05 20:00 | 20:00 | 20.2698 | 59.7
2023-02-05 20:30 | 20:30 | 18.8886 | 59.7
2023-02-05 21:00 | 21:00 | 17.3837 | 59.7
2023-02-05 21:30 | 21:30 | 16.1524 | 59.7
2023-02-05 22:00 | 22:00 | 14.4234 | 59.7
2023-02-05 22:30 | 22:30 | 12.7393 | 59.7
2023-02-05 23:00 | 23:00 | 12.4169 | 59.7
2023-02-05 23:30 | 23:30 | 11.7556 | 59.7
2023-02-06 | 0:00 | 10.824 | 59.7
2023-02-06 00:30 | 0:30 | 10.2594 | 59.7
2023-02-06 01:00 | 1:00 | 10.1868 | 59.7
2023-02-06 01:30 | 1:30 | 9.8783 | 59.7
2023-02-06 02:00 | 2:00 | 9.5455 | 59.7
2023-02-06 02:30 | 2:30 | 9.2789 | 59.7
2023-02-06 03:00 | 3:00 | 9.1671 | 59.7
2023-02-06 03:30 | 3:30 | 9.0804 | 59.7
2023-02-06 04:00 | 4:00 | 9.1759 | 59.7
2023-02-06 04:30 | 4:30 | 9.3583 | 59.7
2023-02-06 05:00 | 5:00 | 9.6188 | 59.7
2023-02-06 05:30 | 5:30 | 9.4315 | 59.7
2023-02-06 06:00 | 6:00 | 8.3713 | 59.7
2023-02-06 06:30 | 6:30 | 7.889 | 59.7
2023-02-06 07:00 | 7:00 | 5.653 | 59.7
2023-02-06 07:30 | 7:30 | 2.0369 | 59.7
2023-02-06 08:00 | 8:00 | 1.8657 | 59.7
2023-02-06 08:30 | 8:30 | 4.9121 | 59.7
2023-02-06 09:00 | 9:00 | 7.776 | 59.7
2023-02-06 09:30 | 9:30 | 8.9835 | 59.7
2023-02-06 10:00 | 10:00 | 9.7728 | 59.7
2023-02-06 10:30 | 10:30 | 10.0532 | 59.7
2023-02-06 11:00 | 11:00 | 8.5616 | 59.7
2023-02-06 11:30 | 11:30 | 8.847 | 59.7
2023-02-06 12:00 | 12:00 | 5.9895 | 59.7
2023-02-06 12:30 | 12:30 | 8.2725 | 59.7
2023-02-06 13:00 | 13:00 | 7.0192 | 59.7
2023-02-06 13:30 | 13:30 | 5.6354 | 59.7
2023-02-06 14:00 | 14:00 | 3.9918 | 59.7
2023-02-06 14:30 | 14:30 | 1.6336 | 59.7
2023-02-06 15:00 | 15:00 | 1.8732 | 59.7
2023-02-06 15:30 | 15:30 | 6.052 | 59.7
2023-02-06 16:00 | 16:00 | 11.3064 | 59.7
2023-02-06 16:30 | 16:30 | 15.6251 | 59.7
2023-02-06 17:00 | 17:00 | 18.9376 | 59.7
2023-02-06 17:30 | 17:30 | 21.8727 | 59.7
2023-02-06 18:00 | 18:00 | 23.3964 | 59.7
2023-02-06 18:30 | 18:30 | 23.043 | 59.7
2023-02-06 19:00 | 19:00 | 22.0648 | 59.7
2023-02-06 19:30 | 19:30 | 20.7492 | 59.7
2023-02-06 20:00 | 20:00 | 19.6317 | 59.7
2023-02-06 20:30 | 20:30 | 18.1739 | 59.7
2023-02-06 21:00 | 21:00 | 16.5658 | 59.7
2023-02-06 21:30 | 21:30 | 15.5768 | 59.7
2023-02-06 22:00 | 22:00 | 14.0986 | 59.7
2023-02-06 22:30 | 22:30 | 12.577 | 59.7
2023-02-06 23:00 | 23:00 | 12.1915 | 59.7
2023-02-06 23:30 | 23:30 | 11.5101 | 59.7
2023-02-07 | 0:00 | 10.5614 | 59.7
2023-02-07 00:30 | 0:30 | 10.3417 | 59.7
2023-02-07 01:00 | 1:00 | 10.2279 | 59.7
2023-02-07 01:30 | 1:30 | 9.849 | 59.7
2023-02-07 02:00 | 2:00 | 9.4363 | 59.7
2023-02-07 02:30 | 2:30 | 9.1428 | 59.7
2023-02-07 03:00 | 3:00 | 9.043 | 59.7
2023-02-07 03:30 | 3:30 | 8.9576 | 59.7
2023-02-07 04:00 | 4:00 | 9.0205 | 59.7
2023-02-07 04:30 | 4:30 | 9.2693 | 59.7
2023-02-07 05:00 | 5:00 | 9.6356 | 59.7
2023-02-07 05:30 | 5:30 | 9.5463 | 59.7
2023-02-07 06:00 | 6:00 | 8.9902 | 59.7
2023-02-07 06:30 | 6:30 | 7.3558 | 59.7
2023-02-07 07:00 | 7:00 | 6.1772 | 59.7
2023-02-07 07:30 | 7:30 | 2.4501 | 59.7
2023-02-07 08:00 | 8:00 | 3.2316 | 59.7
2023-02-07 08:30 | 8:30 | 5.514 | 59.7
2023-02-07 09:00 | 9:00 | 5.4317 | 59.7
2023-02-07 09:30 | 9:30 | 6.8196 | 59.7
2023-02-07 10:00 | 10:00 | 4.6317 | 59.7
2023-02-07 10:30 | 10:30 | 2.0859 | 59.7
2023-02-07 11:00 | 11:00 | 1.3572 | 59.7
2023-02-07 11:30 | 11:30 | 2.2693 | 59.7
2023-02-07 12:00 | 12:00 | 1.1292 | 59.7
2023-02-07 12:30 | 12:30 | 5.4616 | 59.7
2023-02-07 13:00 | 13:00 | 4.6385 | 59.7
2023-02-07 13:30 | 13:30 | 1.4426 | 59.7
2023-02-07 14:00 | 14:00 | 1.7988 | 59.7
2023-02-07 14:30 | 14:30 | 1.6933 | 59.7
2023-02-07 15:00 | 15:00 | 6.4781 | 59.7
2023-02-07 15:30 | 15:30 | 4.4686 | 59.7
2023-02-07 16:00 | 16:00 | 10.2685 | 59.7
2023-02-07 16:30 | 16:30 | 12.7462 | 59.7
2023-02-07 17:00 | 17:00 | 16.4654 | 59.7
2023-02-07 17:30 | 17:30 | 18.6446 | 59.7
2023-02-07 18:00 | 18:00 | 20.4942 | 59.7
2023-02-07 18:30 | 18:30 | 20.9898 | 59.7
2023-02-07 19:00 | 19:00 | 20.4933 | 59.7
2023-02-07 19:30 | 19:30 | 19.4814 | 59.7
2023-02-07 20:00 | 20:00 | 18.6089 | 59.7
2023-02-07 20:30 | 20:30 | 17.3782 | 59.7
2023-02-07 21:00 | 21:00 | 16.1777 | 59.7
2023-02-07 21:30 | 21:30 | 15.119 | 59.7
2023-02-07 22:00 | 22:00 | 13.5869 | 59.7
2023-02-07 22:30 | 22:30 | 12.1593 | 59.7
2023-02-07 23:00 | 23:00 | 11.9273 | 59.7
2023-02-07 23:30 | 23:30 | 11.2967 | 59.7
2023-02-08 | 0:00 | 10.3398 | 59.7
2023-02-08 00:30 | 0:30 | 10.0383 | 59.7
2023-02-08 01:00 | 1:00 | 10.0151 | 59.7
2023-02-08 01:30 | 1:30 | 9.7186 | 59.7
2023-02-08 02:00 | 2:00 | 9.318 | 59.7
2023-02-08 02:30 | 2:30 | 9.0078 | 59.7
2023-02-08 03:00 | 3:00 | 9.0806 | 59.7
2023-02-08 03:30 | 3:30 | 8.939 | 59.7
2023-02-08 04:00 | 4:00 | 9.0301 | 59.7
2023-02-08 04:30 | 4:30 | 9.1952 | 59.7
2023-02-08 05:00 | 5:00 | 9.5588 | 59.7
2023-02-08 05:30 | 5:30 | 9.4585 | 59.7
2023-02-08 06:00 | 6:00 | 9.2308 | 59.7
2023-02-08 06:30 | 6:30 | 8.2969 | 59.7
2023-02-08 07:00 | 7:00 | 4.4491 | 59.7
2023-02-08 07:30 | 7:30 | 3.3897 | 59.7
2023-02-08 08:00 | 8:00 | 2.8667 | 59.7
2023-02-08 08:30 | 8:30 | 2.2618 | 59.7
2023-02-08 09:00 | 9:00 | 2.0253 | 59.7
2023-02-08 09:30 | 9:30 | 4.0176 | 59.7
2023-02-08 10:00 | 10:00 | 4.183 | 59.7
2023-02-08 10:30 | 10:30 | 5.6794 | 59.7
2023-02-08 11:00 | 11:00 | 5.7263 | 59.7
2023-02-08 11:30 | 11:30 | 5.3352 | 59.7
2023-02-08 12:00 | 12:00 | 7.2546 | 59.7
2023-02-08 12:30 | 12:30 | 6.0937 | 59.7
2023-02-08 13:00 | 13:00 | 2.1676 | 59.7
2023-02-08 13:30 | 13:30 | 4.7051 | 59.7
2023-02-08 14:00 | 14:00 | 2.1917 | 59.7
2023-02-08 14:30 | 14:30 | 3.9542 | 59.7
2023-02-08 15:00 | 15:00 | 5.8397 | 59.7
2023-02-08 15:30 | 15:30 | 8.3991 | 59.7
2023-02-08 16:00 | 16:00 | 9.97 | 59.7
2023-02-08 16:30 | 16:30 | 10.5863 | 59.7
2023-02-08 17:00 | 17:00 | 14.0571 | 59.7
2023-02-08 17:30 | 17:30 | 16.2986 | 59.7
2023-02-08 18:00 | 18:00 | 17.9327 | 59.7
2023-02-08 18:30 | 18:30 | 19.1658 | 59.7
2023-02-08 19:00 | 19:00 | 19.0919 | 59.7
2023-02-08 19:30 | 19:30 | 18.1704 | 59.7
2023-02-08 20:00 | 20:00 | 17.5494 | 59.7
2023-02-08 20:30 | 20:30 | 16.7972 | 59.7
2023-02-08 21:00 | 21:00 | 15.7515 | 59.7
2023-02-08 21:30 | 21:30 | 14.7412 | 59.7
2023-02-08 22:00 | 22:00 | 13.2079 | 59.7
2023-02-08 22:30 | 22:30 | 11.9881 | 59.7
2023-02-08 23:00 | 23:00 | 11.7103 | 59.7
2023-02-08 23:30 | 23:30 | 11.2616 | 59.7
2023-02-09 | 0:00 | 10.3063 | 59.7
2023-02-09 00:30 | 0:30 | 10.055 | 59.7
2023-02-09 01:00 | 1:00 | 10.1032 | 59.7
2023-02-09 01:30 | 1:30 | 9.8605 | 59.7
2023-02-09 02:00 | 2:00 | 9.3889 | 59.7
2023-02-09 02:30 | 2:30 | 9.2041 | 59.7
2023-02-09 03:00 | 3:00 | 9.0967 | 59.7
2023-02-09 03:30 | 3:30 | 8.8693 | 59.7
2023-02-09 04:00 | 4:00 | 9.0241 | 59.7
2023-02-09 04:30 | 4:30 | 9.2473 | 59.7
2023-02-09 05:00 | 5:00 | 9.6332 | 59.7
2023-02-09 05:30 | 5:30 | 9.9353 | 59.7
2023-02-09 06:00 | 6:00 | 10.0594 | 59.7
2023-02-09 06:30 | 6:30 | 9.5153 | 59.7
2023-02-09 07:00 | 7:00 | 3.3739 | 59.7
2023-02-09 07:30 | 7:30 | 1.708 | 59.7
2023-02-09 08:00 | 8:00 | 3.0818 | 59.7
2023-02-09 08:30 | 8:30 | 3.594 | 59.7
2023-02-09 09:00 | 9:00 | 3.7214 | 59.7
2023-02-09 09:30 | 9:30 | 5.0985 | 59.7
2023-02-09 10:00 | 10:00 | 1.8231 | 59.7
2023-02-09 10:30 | 10:30 | 3.8579 | 59.7
2023-02-09 11:00 | 11:00 | 2.3994 | 59.7
2023-02-09 11:30 | 11:30 | 1.5606 | 59.7
2023-02-09 12:00 | 12:00 | 2.0861 | 59.7
2023-02-09 12:30 | 12:30 | 3.1414 | 59.7
2023-02-09 13:00 | 13:00 | 4.877 | 59.7
2023-02-09 13:30 | 13:30 | 3.2954 | 59.7
2023-02-09 14:00 | 14:00 | 1.7012 | 59.7
2023-02-09 14:30 | 14:30 | 2.0515 | 59.7
2023-02-09 15:00 | 15:00 | 2.9582 | 59.7
2023-02-09 15:30 | 15:30 | 4.4751 | 59.7
2023-02-09 16:00 | 16:00 | 7.1799 | 59.7
2023-02-09 16:30 | 16:30 | 11.7605 | 59.7
2023-02-09 17:00 | 17:00 | 13.541 | 59.7
2023-02-09 17:30 | 17:30 | 15.6783 | 59.7
2023-02-09 18:00 | 18:00 | 16.7339 | 59.7
2023-02-09 18:30 | 18:30 | 17.5126 | 59.7
2023-02-09 19:00 | 19:00 | 17.6689 | 59.7
2023-02-09 19:30 | 19:30 | 17.1286 | 59.7
2023-02-09 20:00 | 20:00 | 16.6514 | 59.7
2023-02-09 20:30 | 20:30 | 16.0683 | 59.7
2023-02-09 21:00 | 21:00 | 15.2119 | 59.7
2023-02-09 21:30 | 21:30 | 14.3063 | 59.7
2023-02-09 22:00 | 22:00 | 13.1037 | 59.7
2023-02-09 22:30 | 22:30 | 11.8494 | 59.7
2023-02-09 23:00 | 23:00 | 11.6974 | 59.7
2023-02-09 23:30 | 23:30 | 10.9652 | 59.7
2023-02-10 | 0:00 | 10.0541 | 59.7
2023-02-10 00:30 | 0:30 | 9.7487 | 59.7
2023-02-10 01:00 | 1:00 | 9.6566 | 59.7
2023-02-10 01:30 | 1:30 | 9.3173 | 59.7
2023-02-10 02:00 | 2:00 | 8.9206 | 59.7
2023-02-10 02:30 | 2:30 | 8.6943 | 59.7
2023-02-10 03:00 | 3:00 | 8.651 | 59.7
2023-02-10 03:30 | 3:30 | 8.5923 | 59.7
2023-02-10 04:00 | 4:00 | 8.7289 | 59.7
2023-02-10 04:30 | 4:30 | 8.9405 | 59.7
2023-02-10 05:00 | 5:00 | 9.3539 | 59.7
2023-02-10 05:30 | 5:30 | 9.5657 | 59.7
2023-02-10 06:00 | 6:00 | 8.7659 | 59.7
2023-02-10 06:30 | 6:30 | 6.98 | 59.7
2023-02-10 07:00 | 7:00 | 4.6636 | 59.7
2023-02-10 07:30 | 7:30 | 2.038 | 59.7
2023-02-10 08:00 | 8:00 | 2.5413 | 59.7
2023-02-10 08:30 | 8:30 | 4.145 | 59.7
2023-02-10 09:00 | 9:00 | 6.3712 | 59.7
2023-02-10 09:30 | 9:30 | 7.1722 | 59.7
2023-02-10 10:00 | 10:00 | 8.6978 | 59.7
2023-02-10 10:30 | 10:30 | 8.7938 | 59.7
2023-02-10 11:00 | 11:00 | 9.4217 | 59.7
2023-02-10 11:30 | 11:30 | 5.363 | 59.7
2023-02-10 12:00 | 12:00 | 3.748 | 59.7
2023-02-10 12:30 | 12:30 | 2.402 | 59.7
2023-02-10 13:00 | 13:00 | 1.9047 | 59.7
2023-02-10 13:30 | 13:30 | 2.1048 | 59.7
2023-02-10 14:00 | 14:00 | 2.3919 | 59.7
2023-02-10 14:30 | 14:30 | 5.1516 | 59.7
2023-02-10 15:00 | 15:00 | 8.0624 | 59.7
2023-02-10 15:30 | 15:30 | 9.4947 | 59.7
2023-02-10 16:00 | 16:00 | 8.437 | 59.7
2023-02-10 16:30 | 16:30 | 12.3988 | 59.7
2023-02-10 17:00 | 17:00 | 14.9006 | 59.7
2023-02-10 17:30 | 17:30 | 17.9421 | 59.7
2023-02-10 18:00 | 18:00 | 19.4836 | 59.7
2023-02-10 18:30 | 18:30 | 19.6136 | 59.7
2023-02-10 19:00 | 19:00 | 19.0058 | 59.7
2023-02-10 19:30 | 19:30 | 18.3298 | 59.7
2023-02-10 20:00 | 20:00 | 17.5081 | 59.7
2023-02-10 20:30 | 20:30 | 16.6697 | 59.7
2023-02-10 21:00 | 21:00 | 15.6104 | 59.7
2023-02-10 21:30 | 21:30 | 14.5514 | 59.7
2023-02-10 22:00 | 22:00 | 13.344 | 59.7
2023-02-10 22:30 | 22:30 | 12.1804 | 59.7
2023-02-10 23:00 | 23:00 | 12.0963 | 59.7
2023-02-10 23:30 | 23:30 | 11.4441 | 59.7
2023-02-11 | 0:00 | 10.4393 | 59.7
2023-02-11 00:30 | 0:30 | 10.1182 | 59.7
2023-02-11 01:00 | 1:00 | 10.0821 | 59.7
2023-02-11 01:30 | 1:30 | 9.7881 | 59.7
2023-02-11 02:00 | 2:00 | 9.3076 | 59.7
2023-02-11 02:30 | 2:30 | 8.9409 | 59.7
2023-02-11 03:00 | 3:00 | 8.7941 | 59.7
2023-02-11 03:30 | 3:30 | 8.8157 | 59.7
2023-02-11 04:00 | 4:00 | 8.7102 | 59.7
2023-02-11 04:30 | 4:30 | 8.6889 | 59.7
2023-02-11 05:00 | 5:00 | 8.8525 | 59.7
2023-02-11 05:30 | 5:30 | 8.6011 | 59.7
2023-02-11 06:00 | 6:00 | 7.7121 | 59.7
2023-02-11 06:30 | 6:30 | 5.9758 | 59.7
2023-02-11 07:00 | 7:00 | 3.9285 | 59.7
2023-02-11 07:30 | 7:30 | 1.8719 | 59.7
2023-02-11 08:00 | 8:00 | 2.3251 | 59.7
2023-02-11 08:30 | 8:30 | 4.6481 | 59.7
2023-02-11 09:00 | 9:00 | 6.5717 | 59.7
2023-02-11 09:30 | 9:30 | 7.878 | 59.7
2023-02-11 10:00 | 10:00 | 8.7645 | 59.7
2023-02-11 10:30 | 10:30 | 9.2985 | 59.7
2023-02-11 11:00 | 11:00 | 8.9847 | 59.7
2023-02-11 11:30 | 11:30 | 8.2643 | 59.7
2023-02-11 12:00 | 12:00 | 7.2372 | 59.7
2023-02-11 12:30 | 12:30 | 5.8586 | 59.7
2023-02-11 13:00 | 13:00 | 4.0303 | 59.7
2023-02-11 13:30 | 13:30 | 2.4871 | 59.7
2023-02-11 14:00 | 14:00 | 1.1969 | 59.7
2023-02-11 14:30 | 14:30 | 3.4338 | 59.7
2023-02-11 15:00 | 15:00 | 7.2447 | 59.7
2023-02-11 15:30 | 15:30 | 11.2952 | 59.7
2023-02-11 16:00 | 16:00 | 15.5209 | 59.7
2023-02-11 16:30 | 16:30 | 19.7028 | 59.7
2023-02-11 17:00 | 17:00 | 22.6007 | 59.7
2023-02-11 17:30 | 17:30 | 24.5651 | 59.7
2023-02-11 18:00 | 18:00 | 25.0406 | 59.7
2023-02-11 18:30 | 18:30 | 23.994 | 59.7
2023-02-11 19:00 | 19:00 | 22.9383 | 59.7
2023-02-11 19:30 | 19:30 | 21.4621 | 59.7
2023-02-11 20:00 | 20:00 | 20.2078 | 59.7
2023-02-11 20:30 | 20:30 | 18.8986 | 59.7
2023-02-11 21:00 | 21:00 | 17.562 | 59.7
2023-02-11 21:30 | 21:30 | 16.2693 | 59.7
2023-02-11 22:00 | 22:00 | 14.8556 | 59.7
2023-02-11 22:30 | 22:30 | 13.6029 | 59.7
2023-02-11 23:00 | 23:00 | 13.231 | 59.7
2023-02-11 23:30 | 23:30 | 12.4036 | 59.7
2023-02-12 | 0:00 | 11.3156 | 59.7
2023-02-12 00:30 | 0:30 | 10.926 | 59.7
2023-02-12 01:00 | 1:00 | 10.6779 | 59.7
2023-02-12 01:30 | 1:30 | 10.1908 | 59.7
2023-02-12 02:00 | 2:00 | 9.6962 | 59.7
2023-02-12 02:30 | 2:30 | 9.4356 | 59.7
2023-02-12 03:00 | 3:00 | 9.2964 | 59.7
2023-02-12 03:30 | 3:30 | 9.0554 | 59.7
2023-02-12 04:00 | 4:00 | 9.0123 | 59.7
2023-02-12 04:30 | 4:30 | 8.9931 | 59.7
2023-02-12 05:00 | 5:00 | 9.1296 | 59.7
2023-02-12 05:30 | 5:30 | 8.8098 | 59.7
2023-02-12 06:00 | 6:00 | 8.9567 | 59.7
2023-02-12 06:30 | 6:30 | 7.7636 | 59.7
2023-02-12 07:00 | 7:00 | 4.7108 | 59.7
2023-02-12 07:30 | 7:30 | 2.1714 | 59.7
2023-02-12 08:00 | 8:00 | 1.3208 | 59.7
2023-02-12 08:30 | 8:30 | 2.7553 | 59.7
2023-02-12 09:00 | 9:00 | 4.4439 | 59.7
2023-02-12 09:30 | 9:30 | 5.1937 | 59.7
2023-02-12 10:00 | 10:00 | 5.4135 | 59.7
2023-02-12 10:30 | 10:30 | 5.1341 | 59.7
2023-02-12 11:00 | 11:00 | 4.0653 | 59.7
2023-02-12 11:30 | 11:30 | 2.9533 | 59.7
2023-02-12 12:00 | 12:00 | 1.852 | 59.7
2023-02-12 12:30 | 12:30 | 1.7934 | 59.7
2023-02-12 13:00 | 13:00 | 3.7039 | 59.7
2023-02-12 13:30 | 13:30 | 6.1355 | 59.7
2023-02-12 14:00 | 14:00 | 9.6073 | 59.7
2023-02-12 14:30 | 14:30 | 13.2799 | 59.7
2023-02-12 15:00 | 15:00 | 17.1992 | 59.7
2023-02-12 15:30 | 15:30 | 22.1044 | 59.7
2023-02-12 16:00 | 16:00 | 27.7162 | 59.7
2023-02-12 16:30 | 16:30 | 31.0171 | 59.7
2023-02-12 17:00 | 17:00 | 33.7743 | 59.7
2023-02-12 17:30 | 17:30 | 35.6229 | 59.7
2023-02-12 18:00 | 18:00 | 35.4568 | 59.7
2023-02-12 18:30 | 18:30 | 33.725 | 59.7
2023-02-12 19:00 | 19:00 | 31.7604 | 59.7
2023-02-12 19:30 | 19:30 | 29.4112 | 59.7
2023-02-12 20:00 | 20:00 | 27.4587 | 59.7
2023-02-12 20:30 | 20:30 | 25.3118 | 59.7
2023-02-12 21:00 | 21:00 | 22.8042 | 59.7
2023-02-12 21:30 | 21:30 | 20.4634 | 59.7
2023-02-12 22:00 | 22:00 | 18.1336 | 59.7
2023-02-12 22:30 | 22:30 | 16.4167 | 59.7
2023-02-12 23:00 | 23:00 | 15.8467 | 59.7
2023-02-12 23:30 | 23:30 | 14.8176 | 59.7
2023-02-13 | 0:00 | 13.6021 | 59.7
2023-02-13 00:30 | 0:30 | 13.0781 | 59.7
2023-02-13 01:00 | 1:00 | 12.86 | 59.7
2023-02-13 01:30 | 1:30 | 12.3796 | 59.7
2023-02-13 02:00 | 2:00 | 11.8931 | 59.7
2023-02-13 02:30 | 2:30 | 11.5529 | 59.7
2023-02-13 03:00 | 3:00 | 11.3182 | 59.7
2023-02-13 03:30 | 3:30 | 11.1577 | 59.7
2023-02-13 04:00 | 4:00 | 11.2653 | 59.7
2023-02-13 04:30 | 4:30 | 11.4922 | 59.7
2023-02-13 05:00 | 5:00 | 11.8022 | 59.7
2023-02-13 05:30 | 5:30 | 11.7241 | 59.7
2023-02-13 06:00 | 6:00 | 10.704 | 59.7
2023-02-13 06:30 | 6:30 | 10.0643 | 59.7
2023-02-13 07:00 | 7:00 | 7.3301 | 59.7
2023-02-13 07:30 | 7:30 | 4.7315 | 59.7
2023-02-13 08:00 | 8:00 | 2.7394 | 59.7
2023-02-13 08:30 | 8:30 | 1.6237 | 59.7
2023-02-13 09:00 | 9:00 | 1.28 | 59.7
2023-02-13 09:30 | 9:30 | 0.75206 | 59.7
2023-02-13 10:00 | 10:00 | 1.0902 | 59.7
2023-02-13 10:30 | 10:30 | 1.1016 | 59.7
2023-02-13 11:00 | 11:00 | 1.7421 | 59.7
2023-02-13 11:30 | 11:30 | 1.8531 | 59.7
2023-02-13 12:00 | 12:00 | 4.3733 | 59.7
2023-02-13 12:30 | 12:30 | 5.1483 | 59.7
2023-02-13 13:00 | 13:00 | 6.3254 | 59.7
2023-02-13 13:30 | 13:30 | 10.3353 | 59.7
2023-02-13 14:00 | 14:00 | 11.6256 | 59.7
2023-02-13 14:30 | 14:30 | 16.672 | 59.7
2023-02-13 15:00 | 15:00 | 20.0471 | 59.7
2023-02-13 15:30 | 15:30 | 16.923 | 59.7
2023-02-13 16:00 | 16:00 | 18.3739 | 59.7
2023-02-13 16:30 | 16:30 | 23.467 | 59.7
2023-02-13 17:00 | 17:00 | 27.3396 | 59.7
2023-02-13 17:30 | 17:30 | 30.1191 | 59.7
2023-02-13 18:00 | 18:00 | 31.1307 | 59.7
2023-02-13 18:30 | 18:30 | 30.5955 | 59.7
2023-02-13 19:00 | 19:00 | 29.2019 | 59.7
2023-02-13 19:30 | 19:30 | 27.3269 | 59.7
2023-02-13 20:00 | 20:00 | 25.2811 | 59.7
2023-02-13 20:30 | 20:30 | 23.3607 | 59.7
2023-02-13 21:00 | 21:00 | 21.3463 | 59.7
2023-02-13 21:30 | 21:30 | 19.4024 | 59.7
2023-02-13 22:00 | 22:00 | 17.196 | 59.7
2023-02-13 22:30 | 22:30 | 15.3391 | 59.7
2023-02-13 23:00 | 23:00 | 14.8005 | 59.7
2023-02-13 23:30 | 23:30 | 13.912 | 59.7
2023-02-14 | 0:00 | 12.5814 | 59.7
2023-02-14 00:30 | 0:30 | 12.2151 | 59.7
2023-02-14 01:00 | 1:00 | 11.9924 | 59.7
2023-02-14 01:30 | 1:30 | 11.6004 | 59.7
2023-02-14 02:00 | 2:00 | 11.1602 | 59.7
2023-02-14 02:30 | 2:30 | 10.8013 | 59.7
2023-02-14 03:00 | 3:00 | 10.5768 | 59.7
2023-02-14 03:30 | 3:30 | 10.4479 | 59.7
2023-02-14 04:00 | 4:00 | 10.5842 | 59.7
2023-02-14 04:30 | 4:30 | 10.8019 | 59.7
2023-02-14 05:00 | 5:00 | 11.0237 | 59.7
2023-02-14 05:30 | 5:30 | 11.0102 | 59.7
2023-02-14 06:00 | 6:00 | 10.1726 | 59.7
2023-02-14 06:30 | 6:30 | 8.6901 | 59.7
2023-02-14 07:00 | 7:00 | 7.9518 | 59.7
2023-02-14 07:30 | 7:30 | 5.3408 | 59.7
2023-02-14 08:00 | 8:00 | 2.2283 | 59.7
2023-02-14 08:30 | 8:30 | 1.8562 | 59.7
2023-02-14 09:00 | 9:00 | 1.6961 | 59.7
2023-02-14 09:30 | 9:30 | 3.7417 | 59.7
2023-02-14 10:00 | 10:00 | 7.6212 | 59.7
2023-02-14 10:30 | 10:30 | 1.4133 | 59.7
2023-02-14 11:00 | 11:00 | 3.7976 | 59.7
2023-02-14 11:30 | 11:30 | 3.3451 | 59.7
2023-02-14 12:00 | 12:00 | 5.0904 | 59.7
2023-02-14 12:30 | 12:30 | 13.1552 | 59.7
2023-02-14 13:00 | 13:00 | 10.8634 | 59.7
2023-02-14 13:30 | 13:30 | 9.5567 | 59.7
2023-02-14 14:00 | 14:00 | 11.0361 | 59.7
2023-02-14 14:30 | 14:30 | 13.137 | 59.7
2023-02-14 15:00 | 15:00 | 12.671 | 59.7
2023-02-14 15:30 | 15:30 | 14.4955 | 59.7
2023-02-14 16:00 | 16:00 | 14.6128 | 59.7
2023-02-14 16:30 | 16:30 | 13.8012 | 59.7
2023-02-14 17:00 | 17:00 | 15.8796 | 59.7
2023-02-14 17:30 | 17:30 | 15.9269 | 59.7
2023-02-14 18:00 | 18:00 | 17.6354 | 59.7
2023-02-14 18:30 | 18:30 | 18.3549 | 59.7
2023-02-14 19:00 | 19:00 | 18.2499 | 59.7
2023-02-14 19:30 | 19:30 | 17.6583 | 59.7
2023-02-14 20:00 | 20:00 | 16.9611 | 59.7
2023-02-14 20:30 | 20:30 | 16.1874 | 59.7
2023-02-14 21:00 | 21:00 | 15.1981 | 59.7
2023-02-14 21:30 | 21:30 | 14.3495 | 59.7
2023-02-14 22:00 | 22:00 | 12.7318 | 59.7
2023-02-14 22:30 | 22:30 | 11.4551 | 59.7
2023-02-14 23:00 | 23:00 | 11.3169 | 59.7
2023-02-14 23:30 | 23:30 | 10.8254 | 59.7
2023-02-15 | 0:00 | 9.8285 | 59.7
2023-02-15 00:30 | 0:30 | 9.5597 | 59.7
2023-02-15 01:00 | 1:00 | 9.7073 | 59.7
2023-02-15 01:30 | 1:30 | 9.3869 | 59.7
2023-02-15 02:00 | 2:00 | 9.1328 | 59.7
2023-02-15 02:30 | 2:30 | 8.8415 | 59.7
2023-02-15 03:00 | 3:00 | 8.7939 | 59.7
2023-02-15 03:30 | 3:30 | 8.7661 | 59.7
2023-02-15 04:00 | 4:00 | 8.9063 | 59.7
2023-02-15 04:30 | 4:30 | 9.0624 | 59.7
2023-02-15 05:00 | 5:00 | 9.5762 | 59.7
2023-02-15 05:30 | 5:30 | 9.8502 | 59.7
2023-02-15 06:00 | 6:00 | 9.4615 | 59.7
2023-02-15 06:30 | 6:30 | 7.3441 | 59.7
2023-02-15 07:00 | 7:00 | 4.8019 | 59.7
2023-02-15 07:30 | 7:30 | 2.1331 | 59.7
2023-02-15 08:00 | 8:00 | 1.9781 | 59.7
2023-02-15 08:30 | 8:30 | 1.7265 | 59.7
2023-02-15 09:00 | 9:00 | 3.3095 | 59.7
2023-02-15 09:30 | 9:30 | 2.0361 | 59.7
2023-02-15 10:00 | 10:00 | 6.9793 | 59.7
2023-02-15 10:30 | 10:30 | 2.6724 | 59.7
2023-02-15 11:00 | 11:00 | 5.8539 | 59.7
2023-02-15 11:30 | 11:30 | 8.8344 | 59.7
2023-02-15 12:00 | 12:00 | 5.6165 | 59.7
2023-02-15 12:30 | 12:30 | 3.8037 | 59.7
2023-02-15 13:00 | 13:00 | 2.9401 | 59.7
2023-02-15 13:30 | 13:30 | 2.2661 | 59.7
2023-02-15 14:00 | 14:00 | 2.9426 | 59.7
2023-02-15 14:30 | 14:30 | 2.5346 | 59.7
2023-02-15 15:00 | 15:00 | 5.8661 | 59.7
2023-02-15 15:30 | 15:30 | 8.9429 | 59.7
2023-02-15 16:00 | 16:00 | 8.1198 | 59.7
2023-02-15 16:30 | 16:30 | 8.4116 | 59.7
2023-02-15 17:00 | 17:00 | 12.9137 | 59.7
2023-02-15 17:30 | 17:30 | 16.3978 | 59.7
2023-02-15 18:00 | 18:00 | 17.7122 | 59.7
2023-02-15 18:30 | 18:30 | 18.2313 | 59.7
2023-02-15 19:00 | 19:00 | 17.8311 | 59.7
2023-02-15 19:30 | 19:30 | 17.0665 | 59.7
2023-02-15 20:00 | 20:00 | 16.3627 | 59.7
2023-02-15 20:30 | 20:30 | 15.5325 | 59.7
2023-02-15 21:00 | 21:00 | 14.6914 | 59.7
2023-02-15 21:30 | 21:30 | 13.6952 | 59.7
2023-02-15 22:00 | 22:00 | 12.3251 | 59.7
2023-02-15 22:30 | 22:30 | 11.0651 | 59.7
2023-02-15 23:00 | 23:00 | 11.0275 | 59.7
2023-02-15 23:30 | 23:30 | 10.4163 | 59.7
2023-02-16 | 0:00 | 9.6042 | 59.7
2023-02-16 00:30 | 0:30 | 9.3126 | 59.7
2023-02-16 01:00 | 1:00 | 9.2846 | 59.7
2023-02-16 01:30 | 1:30 | 9.0318 | 59.7
2023-02-16 02:00 | 2:00 | 8.7387 | 59.7
2023-02-16 02:30 | 2:30 | 8.3944 | 59.7
2023-02-16 03:00 | 3:00 | 8.3928 | 59.7
2023-02-16 03:30 | 3:30 | 8.3125 | 59.7
2023-02-16 04:00 | 4:00 | 8.4747 | 59.7
2023-02-16 04:30 | 4:30 | 8.7213 | 59.7
2023-02-16 05:00 | 5:00 | 9.2009 | 59.7
2023-02-16 05:30 | 5:30 | 9.3691 | 59.7
2023-02-16 06:00 | 6:00 | 8.6323 | 59.7
2023-02-16 06:30 | 6:30 | 6.6659 | 59.7
2023-02-16 07:00 | 7:00 | 4.2134 | 59.7
2023-02-16 07:30 | 7:30 | 2.031 | 59.7
2023-02-16 08:00 | 8:00 | 3.8206 | 59.7
2023-02-16 08:30 | 8:30 | 7.0399 | 59.7
2023-02-16 09:00 | 9:00 | 8.7124 | 59.7
2023-02-16 09:30 | 9:30 | 6.9599 | 59.7
2023-02-16 10:00 | 10:00 | 6.1502 | 59.7
2023-02-16 10:30 | 10:30 | 7.2108 | 59.7
2023-02-16 11:00 | 11:00 | 6.9612 | 59.7
2023-02-16 11:30 | 11:30 | 6.1048 | 59.7
2023-02-16 12:00 | 12:00 | 5.9587 | 59.7
2023-02-16 12:30 | 12:30 | 6.0055 | 59.7
2023-02-16 13:00 | 13:00 | 4.9178 | 59.7
2023-02-16 13:30 | 13:30 | 4.476 | 59.7
2023-02-16 14:00 | 14:00 | 4.5894 | 59.7
2023-02-16 14:30 | 14:30 | 5.6368 | 59.7
2023-02-16 15:00 | 15:00 | 1.9623 | 59.7
2023-02-16 15:30 | 15:30 | 2.2341 | 59.7
2023-02-16 16:00 | 16:00 | 5.5474 | 59.7
2023-02-16 16:30 | 16:30 | 10.1469 | 59.7
2023-02-16 17:00 | 17:00 | 13.8106 | 59.7
2023-02-16 17:30 | 17:30 | 16.7584 | 59.7
2023-02-16 18:00 | 18:00 | 18.3009 | 59.7
2023-02-16 18:30 | 18:30 | 18.4664 | 59.7
2023-02-16 19:00 | 19:00 | 18.0711 | 59.7
2023-02-16 19:30 | 19:30 | 17.163 | 59.7
2023-02-16 20:00 | 20:00 | 16.4413 | 59.7
2023-02-16 20:30 | 20:30 | 15.6807 | 59.7
2023-02-16 21:00 | 21:00 | 14.7495 | 59.7
2023-02-16 21:30 | 21:30 | 13.6882 | 59.7
2023-02-16 22:00 | 22:00 | 12.4382 | 59.7
2023-02-16 22:30 | 22:30 | 11.1069 | 59.7
2023-02-16 23:00 | 23:00 | 10.9633 | 59.7
2023-02-16 23:30 | 23:30 | 10.3341 | 59.7
2023-02-17 | 0:00 | 9.5669 | 59.7
2023-02-17 00:30 | 0:30 | 9.2468 | 59.7
2023-02-17 01:00 | 1:00 | 9.2309 | 59.7
2023-02-17 01:30 | 1:30 | 8.9901 | 59.7
2023-02-17 02:00 | 2:00 | 8.6247 | 59.7
2023-02-17 02:30 | 2:30 | 8.4763 | 59.7
2023-02-17 03:00 | 3:00 | 8.3935 | 59.7
2023-02-17 03:30 | 3:30 | 8.2847 | 59.7
2023-02-17 04:00 | 4:00 | 8.4876 | 59.7
2023-02-17 04:30 | 4:30 | 8.7142 | 59.7
2023-02-17 05:00 | 5:00 | 9.0968 | 59.7
2023-02-17 05:30 | 5:30 | 9.1662 | 59.7
2023-02-17 06:00 | 6:00 | 8.4443 | 59.7
2023-02-17 06:30 | 6:30 | 6.6343 | 59.7
2023-02-17 07:00 | 7:00 | 4.1257 | 59.7
2023-02-17 07:30 | 7:30 | 2.0447 | 59.7
2023-02-17 08:00 | 8:00 | 3.8803 | 59.7
2023-02-17 08:30 | 8:30 | 6.7874 | 59.7
2023-02-17 09:00 | 9:00 | 8.7961 | 59.7
2023-02-17 09:30 | 9:30 | 9.4507 | 59.7
2023-02-17 10:00 | 10:00 | 11.5045 | 59.7
2023-02-17 10:30 | 10:30 | 12.1967 | 59.7
2023-02-17 11:00 | 11:00 | 12.0815 | 59.7
2023-02-17 11:30 | 11:30 | 11.8625 | 59.7
2023-02-17 12:00 | 12:00 | 11.6262 | 59.7
2023-02-17 12:30 | 12:30 | 10.5425 | 59.7
2023-02-17 13:00 | 13:00 | 8.1326 | 59.7
2023-02-17 13:30 | 13:30 | 5.675 | 59.7
2023-02-17 14:00 | 14:00 | 5.7104 | 59.7
2023-02-17 14:30 | 14:30 | 1.5504 | 59.7
2023-02-17 15:00 | 15:00 | 1.5153 | 59.7
2023-02-17 15:30 | 15:30 | 9.1077 | 59.7
2023-02-17 16:00 | 16:00 | 11.9177 | 59.7
2023-02-17 16:30 | 16:30 | 13.4863 | 59.7
2023-02-17 17:00 | 17:00 | 14.3931 | 59.7
2023-02-17 17:30 | 17:30 | 16.4049 | 59.7
2023-02-17 18:00 | 18:00 | 18.2387 | 59.7
2023-02-17 18:30 | 18:30 | 18.5045 | 59.7
2023-02-17 19:00 | 19:00 | 18.0753 | 59.7
2023-02-17 19:30 | 19:30 | 17.2113 | 59.7
2023-02-17 20:00 | 20:00 | 16.4184 | 59.7
2023-02-17 20:30 | 20:30 | 15.6999 | 59.7
2023-02-17 21:00 | 21:00 | 14.9983 | 59.7
2023-02-17 21:30 | 21:30 | 14.115 | 59.7
2023-02-17 22:00 | 22:00 | 13.0617 | 59.7
2023-02-17 22:30 | 22:30 | 11.8386 | 59.7
2023-02-17 23:00 | 23:00 | 11.681 | 59.7
2023-02-17 23:30 | 23:30 | 10.9655 | 59.7
2023-02-18 | 0:00 | 10.196 | 59.7
2023-02-18 00:30 | 0:30 | 9.8823 | 59.7
2023-02-18 01:00 | 1:00 | 9.8041 | 59.7
2023-02-18 01:30 | 1:30 | 9.4633 | 59.7
2023-02-18 02:00 | 2:00 | 9.1913 | 59.7
2023-02-18 02:30 | 2:30 | 8.7989 | 59.7
2023-02-18 03:00 | 3:00 | 8.6296 | 59.7
2023-02-18 03:30 | 3:30 | 8.5513 | 59.7
2023-02-18 04:00 | 4:00 | 8.5506 | 59.7
2023-02-18 04:30 | 4:30 | 8.5962 | 59.7
2023-02-18 05:00 | 5:00 | 8.6839 | 59.7
2023-02-18 05:30 | 5:30 | 8.7099 | 59.7
2023-02-18 06:00 | 6:00 | 7.6701 | 59.7
2023-02-18 06:30 | 6:30 | 7.0422 | 59.7
2023-02-18 07:00 | 7:00 | 4.1907 | 59.7
2023-02-18 07:30 | 7:30 | 2.0423 | 59.7
2023-02-18 08:00 | 8:00 | 2.494 | 59.7
2023-02-18 08:30 | 8:30 | 4.8315 | 59.7
2023-02-18 09:00 | 9:00 | 6.6353 | 59.7
2023-02-18 09:30 | 9:30 | 7.5468 | 59.7
2023-02-18 10:00 | 10:00 | 7.7648 | 59.7
2023-02-18 10:30 | 10:30 | 8.0123 | 59.7
2023-02-18 11:00 | 11:00 | 7.9671 | 59.7
2023-02-18 11:30 | 11:30 | 8.1448 | 59.7
2023-02-18 12:00 | 12:00 | 7.8584 | 59.7
2023-02-18 12:30 | 12:30 | 7.1006 | 59.7
2023-02-18 13:00 | 13:00 | 5.7343 | 59.7
2023-02-18 13:30 | 13:30 | 3.3017 | 59.7
2023-02-18 14:00 | 14:00 | 1.1937 | 59.7
2023-02-18 14:30 | 14:30 | 2.4888 | 59.7
2023-02-18 15:00 | 15:00 | 5.8431 | 59.7
2023-02-18 15:30 | 15:30 | 9.5679 | 59.7
2023-02-18 16:00 | 16:00 | 13.5162 | 59.7
2023-02-18 16:30 | 16:30 | 17.3761 | 59.7
2023-02-18 17:00 | 17:00 | 20.1213 | 59.7
2023-02-18 17:30 | 17:30 | 21.8566 | 59.7
2023-02-18 18:00 | 18:00 | 22.1777 | 59.7
2023-02-18 18:30 | 18:30 | 21.2505 | 59.7
2023-02-18 19:00 | 19:00 | 20.4477 | 59.7
2023-02-18 19:30 | 19:30 | 19.1766 | 59.7
2023-02-18 20:00 | 20:00 | 18.0349 | 59.7
2023-02-18 20:30 | 20:30 | 17.1278 | 59.7
2023-02-18 21:00 | 21:00 | 15.9156 | 59.7
2023-02-18 21:30 | 21:30 | 14.8626 | 59.7
2023-02-18 22:00 | 22:00 | 13.5923 | 59.7
2023-02-18 22:30 | 22:30 | 12.4107 | 59.7
2023-02-18 23:00 | 23:00 | 12.1296 | 59.7
2023-02-18 23:30 | 23:30 | 11.4932 | 59.7
2023-02-19 | 0:00 | 10.5029 | 59.7
2023-02-19 00:30 | 0:30 | 10.1752 | 59.7
2023-02-19 01:00 | 1:00 | 10.108 | 59.7
2023-02-19 01:30 | 1:30 | 9.5666 | 59.7
2023-02-19 02:00 | 2:00 | 9.2097 | 59.7
2023-02-19 02:30 | 2:30 | 8.8411 | 59.7
2023-02-19 03:00 | 3:00 | 8.8118 | 59.7
2023-02-19 03:30 | 3:30 | 8.5914 | 59.7
2023-02-19 04:00 | 4:00 | 8.5699 | 59.7
2023-02-19 04:30 | 4:30 | 8.6404 | 59.7
2023-02-19 05:00 | 5:00 | 8.7749 | 59.7
2023-02-19 05:30 | 5:30 | 8.5441 | 59.7
2023-02-19 06:00 | 6:00 | 6.9562 | 59.7
2023-02-19 06:30 | 6:30 | 5.1622 | 59.7
2023-02-19 07:00 | 7:00 | 4.4861 | 59.7
2023-02-19 07:30 | 7:30 | 3.4484 | 59.7
2023-02-19 08:00 | 8:00 | 2.0533 | 59.7
2023-02-19 08:30 | 8:30 | 3.7771 | 59.7
2023-02-19 09:00 | 9:00 | 4.512 | 59.7
2023-02-19 09:30 | 9:30 | 3.7434 | 59.7
2023-02-19 10:00 | 10:00 | 3.7554 | 59.7
2023-02-19 10:30 | 10:30 | 5.3624 | 59.7
2023-02-19 11:00 | 11:00 | 2.937 | 59.7
2023-02-19 11:30 | 11:30 | 1.7889 | 59.7
2023-02-19 12:00 | 12:00 | 1.6442 | 59.7
2023-02-19 12:30 | 12:30 | 4.0908 | 59.7
2023-02-19 13:00 | 13:00 | 3.3247 | 59.7
2023-02-19 13:30 | 13:30 | 5.6584 | 59.7
2023-02-19 14:00 | 14:00 | 4.7505 | 59.7
2023-02-19 14:30 | 14:30 | 9.0385 | 59.7
2023-02-19 15:00 | 15:00 | 9.9975 | 59.7
2023-02-19 15:30 | 15:30 | 10.1986 | 59.7
2023-02-19 16:00 | 16:00 | 11.8562 | 59.7
2023-02-19 16:30 | 16:30 | 16.2736 | 59.7
2023-02-19 17:00 | 17:00 | 17.2776 | 59.7
2023-02-19 17:30 | 17:30 | 19.8392 | 59.7
2023-02-19 18:00 | 18:00 | 20.6129 | 59.7
2023-02-19 18:30 | 18:30 | 20.5615 | 59.7
2023-02-19 19:00 | 19:00 | 19.9235 | 59.7
2023-02-19 19:30 | 19:30 | 18.8515 | 59.7
2023-02-19 20:00 | 20:00 | 17.8971 | 59.7
2023-02-19 20:30 | 20:30 | 16.9511 | 59.7
2023-02-19 21:00 | 21:00 | 15.8907 | 59.7
2023-02-19 21:30 | 21:30 | 14.6204 | 59.7
2023-02-19 22:00 | 22:00 | 13.1584 | 59.7
2023-02-19 22:30 | 22:30 | 11.8602 | 59.7
2023-02-19 23:00 | 23:00 | 11.6582 | 59.7
2023-02-19 23:30 | 23:30 | 11.1264 | 59.7
2023-02-20 | 0:00 | 10.3224 | 59.7
2023-02-20 00:30 | 0:30 | 9.9398 | 59.7
2023-02-20 01:00 | 1:00 | 9.9855 | 59.7
2023-02-20 01:30 | 1:30 | 9.7267 | 59.7
2023-02-20 02:00 | 2:00 | 9.297 | 59.7
2023-02-20 02:30 | 2:30 | 8.9986 | 59.7
2023-02-20 03:00 | 3:00 | 8.9369 | 59.7
2023-02-20 03:30 | 3:30 | 8.8031 | 59.7
2023-02-20 04:00 | 4:00 | 9.0198 | 59.7
2023-02-20 04:30 | 4:30 | 9.2153 | 59.7
2023-02-20 05:00 | 5:00 | 9.6637 | 59.7
2023-02-20 05:30 | 5:30 | 9.9645 | 59.7
2023-02-20 06:00 | 6:00 | 9.2997 | 59.7
2023-02-20 06:30 | 6:30 | 8.2657 | 59.7
2023-02-20 07:00 | 7:00 | 6.6731 | 59.7
2023-02-20 07:30 | 7:30 | 5.946 | 59.7
2023-02-20 08:00 | 8:00 | 2.5333 | 59.7
2023-02-20 08:30 | 8:30 | 2.2983 | 59.7
2023-02-20 09:00 | 9:00 | 3.7922 | 59.7
2023-02-20 09:30 | 9:30 | 4.0319 | 59.7
2023-02-20 10:00 | 10:00 | 4.1767 | 59.7
2023-02-20 10:30 | 10:30 | 2.6551 | 59.7
2023-02-20 11:00 | 11:00 | 5.043 | 59.7
2023-02-20 11:30 | 11:30 | 3.5669 | 59.7
2023-02-20 12:00 | 12:00 | 4.5738 | 59.7
2023-02-20 12:30 | 12:30 | 2.836 | 59.7
2023-02-20 13:00 | 13:00 | 2.0727 | 59.7
2023-02-20 13:30 | 13:30 | 2.0883 | 59.7
2023-02-20 14:00 | 14:00 | 1.2377 | 59.7
2023-02-20 14:30 | 14:30 | 3.3945 | 59.7
2023-02-20 15:00 | 15:00 | 7.6617 | 59.7
2023-02-20 15:30 | 15:30 | 10.4769 | 59.7
2023-02-20 16:00 | 16:00 | 11.9192 | 59.7
2023-02-20 16:30 | 16:30 | 13.5827 | 59.7
2023-02-20 17:00 | 17:00 | 15.3531 | 59.7
2023-02-20 17:30 | 17:30 | 16.5204 | 59.7
2023-02-20 18:00 | 18:00 | 16.7732 | 59.7
2023-02-20 18:30 | 18:30 | 17.1635 | 59.7
2023-02-20 19:00 | 19:00 | 16.9903 | 59.7
2023-02-20 19:30 | 19:30 | 17.9983 | 59.7
2023-02-20 20:00 | 20:00 | 17.3868 | 59.7
2023-02-20 20:30 | 20:30 | 16.4951 | 59.7
2023-02-20 21:00 | 21:00 | 15.4135 | 59.7
2023-02-20 21:30 | 21:30 | 14.5093 | 59.7
2023-02-20 22:00 | 22:00 | 13.0238 | 59.7
2023-02-20 22:30 | 22:30 | 11.8716 | 59.7
2023-02-20 23:00 | 23:00 | 11.7014 | 59.7
2023-02-20 23:30 | 23:30 | 11.1068 | 59.7
2023-02-21 | 0:00 | 10.0854 | 59.7
2023-02-21 00:30 | 0:30 | 9.7612 | 59.7
2023-02-21 01:00 | 1:00 | 9.8791 | 59.7
2023-02-21 01:30 | 1:30 | 9.5357 | 59.7
2023-02-21 02:00 | 2:00 | 9.1566 | 59.7
2023-02-21 02:30 | 2:30 | 8.8485 | 59.7
2023-02-21 03:00 | 3:00 | 8.7288 | 59.7
2023-02-21 03:30 | 3:30 | 8.7048 | 59.7
2023-02-21 04:00 | 4:00 | 8.8997 | 59.7
2023-02-21 04:30 | 4:30 | 9.1104 | 59.7
2023-02-21 05:00 | 5:00 | 9.6838 | 59.7
2023-02-21 05:30 | 5:30 | 9.6814 | 59.7
2023-02-21 06:00 | 6:00 | 8.9831 | 59.7
2023-02-21 06:30 | 6:30 | 8.4987 | 59.7
2023-02-21 07:00 | 7:00 | 7.2629 | 59.7
2023-02-21 07:30 | 7:30 | 6.3062 | 59.7
2023-02-21 08:00 | 8:00 | 4.2869 | 59.7
2023-02-21 08:30 | 8:30 | 2.2191 | 59.7
2023-02-21 09:00 | 9:00 | 2.9708 | 59.7
2023-02-21 09:30 | 9:30 | 1.4187 | 59.7
2023-02-21 10:00 | 10:00 | 6.2181 | 59.7
2023-02-21 10:30 | 10:30 | 6.615 | 59.7
2023-02-21 11:00 | 11:00 | 5.4801 | 59.7
2023-02-21 11:30 | 11:30 | 3.0936 | 59.7
2023-02-21 12:00 | 12:00 | 5.6412 | 59.7
2023-02-21 12:30 | 12:30 | 1.9873 | 59.7
2023-02-21 13:00 | 13:00 | 2.2006 | 59.7
2023-02-21 13:30 | 13:30 | 2.9293 | 59.7
2023-02-21 14:00 | 14:00 | 0.92629 | 59.7
2023-02-21 14:30 | 14:30 | 0.96447 | 59.7
2023-02-21 15:00 | 15:00 | 2.5184 | 59.7
2023-02-21 15:30 | 15:30 | 2.9555 | 59.7
2023-02-21 16:00 | 16:00 | 8.3646 | 59.7
2023-02-21 16:30 | 16:30 | 12.0336 | 59.7
2023-02-21 17:00 | 17:00 | 14.2103 | 59.7
2023-02-21 17:30 | 17:30 | 16.6141 | 59.7
2023-02-21 18:00 | 18:00 | 16.428 | 59.7
2023-02-21 18:30 | 18:30 | 19.1803 | 59.7
2023-02-21 19:00 | 19:00 | 19.0704 | 59.7
2023-02-21 19:30 | 19:30 | 17.8101 | 59.7
2023-02-21 20:00 | 20:00 | 17.1581 | 59.7
2023-02-21 20:30 | 20:30 | 16.3489 | 59.7
2023-02-21 21:00 | 21:00 | 15.106 | 59.7
2023-02-21 21:30 | 21:30 | 14.159 | 59.7
2023-02-21 22:00 | 22:00 | 12.7244 | 59.7
2023-02-21 22:30 | 22:30 | 11.4184 | 59.7
2023-02-21 23:00 | 23:00 | 11.1923 | 59.7
2023-02-21 23:30 | 23:30 | 10.418 | 59.7
2023-02-22 | 0:00 | 9.6781 | 59.7
2023-02-22 00:30 | 0:30 | 9.4373 | 59.7
2023-02-22 01:00 | 1:00 | 9.5122 | 59.7
2023-02-22 01:30 | 1:30 | 9.1581 | 59.7
2023-02-22 02:00 | 2:00 | 8.8327 | 59.7
2023-02-22 02:30 | 2:30 | 8.6156 | 59.7
2023-02-22 03:00 | 3:00 | 8.722 | 59.7
2023-02-22 03:30 | 3:30 | 8.6139 | 59.7
2023-02-22 04:00 | 4:00 | 8.7756 | 59.7
2023-02-22 04:30 | 4:30 | 9.0651 | 59.7
2023-02-22 05:00 | 5:00 | 9.5667 | 59.7
2023-02-22 05:30 | 5:30 | 9.8424 | 59.7
2023-02-22 06:00 | 6:00 | 9.8783 | 59.7
2023-02-22 06:30 | 6:30 | 10.2732 | 59.7
2023-02-22 07:00 | 7:00 | 9.8699 | 59.7
2023-02-22 07:30 | 7:30 | 5.2004 | 59.7
2023-02-22 08:00 | 8:00 | 4.4695 | 59.7
2023-02-22 08:30 | 8:30 | 6.2612 | 59.7
2023-02-22 09:00 | 9:00 | 4.1208 | 59.7
2023-02-22 09:30 | 9:30 | 6.6629 | 59.7
2023-02-22 10:00 | 10:00 | 7.7947 | 59.7
2023-02-22 10:30 | 10:30 | 5.0971 | 59.7
2023-02-22 11:00 | 11:00 | 7.3948 | 59.7
2023-02-22 11:30 | 11:30 | 2.0823 | 59.7
2023-02-22 12:00 | 12:00 | 4.5079 | 59.7
2023-02-22 12:30 | 12:30 | 11.13 | 59.7
2023-02-22 13:00 | 13:00 | 11.602 | 59.7
2023-02-22 13:30 | 13:30 | 10.9843 | 59.7
2023-02-22 14:00 | 14:00 | 8.2118 | 59.7
2023-02-22 14:30 | 14:30 | 5.0244 | 59.7
2023-02-22 15:00 | 15:00 | 2.4219 | 59.7
2023-02-22 15:30 | 15:30 | 1.8975 | 59.7
2023-02-22 16:00 | 16:00 | 5.0695 | 59.7
2023-02-22 16:30 | 16:30 | 11.0936 | 59.7
2023-02-22 17:00 | 17:00 | 14.7328 | 59.7
2023-02-22 17:30 | 17:30 | 16.7401 | 59.7
2023-02-22 18:00 | 18:00 | 18.1268 | 59.7
2023-02-22 18:30 | 18:30 | 18.4274 | 59.7
2023-02-22 19:00 | 19:00 | 17.9778 | 59.7
2023-02-22 19:30 | 19:30 | 17.0433 | 59.7
2023-02-22 20:00 | 20:00 | 16.5223 | 59.7
2023-02-22 20:30 | 20:30 | 15.8499 | 59.7
2023-02-22 21:00 | 21:00 | 14.9288 | 59.7
2023-02-22 21:30 | 21:30 | 14.0431 | 59.7
2023-02-22 22:00 | 22:00 | 12.4983 | 59.7
2023-02-22 22:30 | 22:30 | 11.4984 | 59.7
2023-02-22 23:00 | 23:00 | 11.4115 | 59.7
2023-02-22 23:30 | 23:30 | 10.7741 | 59.7
2023-02-23 | 0:00 | 9.8523 | 59.7
2023-02-23 00:30 | 0:30 | 9.7346 | 59.7
2023-02-23 01:00 | 1:00 | 9.7214 | 59.7
2023-02-23 01:30 | 1:30 | 9.2512 | 59.7
2023-02-23 02:00 | 2:00 | 8.9799 | 59.7
2023-02-23 02:30 | 2:30 | 8.7826 | 59.7
2023-02-23 03:00 | 3:00 | 8.7376 | 59.7
2023-02-23 03:30 | 3:30 | 8.549 | 59.7
2023-02-23 04:00 | 4:00 | 8.7113 | 59.7
2023-02-23 04:30 | 4:30 | 9.0157 | 59.7
2023-02-23 05:00 | 5:00 | 9.4115 | 59.7
2023-02-23 05:30 | 5:30 | 9.8082 | 59.7
2023-02-23 06:00 | 6:00 | 9.5696 | 59.7
2023-02-23 06:30 | 6:30 | 6.1686 | 59.7
2023-02-23 07:00 | 7:00 | 4.4934 | 59.7
2023-02-23 07:30 | 7:30 | 2.5382 | 59.7
2023-02-23 08:00 | 8:00 | 2.7556 | 59.7
2023-02-23 08:30 | 8:30 | 4.6516 | 59.7
2023-02-23 09:00 | 9:00 | 4.916 | 59.7
2023-02-23 09:30 | 9:30 | 1.9958 | 59.7
2023-02-23 10:00 | 10:00 | 2.5043 | 59.7
2023-02-23 10:30 | 10:30 | 2.3961 | 59.7
2023-02-23 11:00 | 11:00 | 5.1107 | 59.7
2023-02-23 11:30 | 11:30 | 4.476 | 59.7
2023-02-23 12:00 | 12:00 | 5.8712 | 59.7
2023-02-23 12:30 | 12:30 | 10.3497 | 59.7
2023-02-23 13:00 | 13:00 | 7.6134 | 59.7
2023-02-23 13:30 | 13:30 | 5.8877 | 59.7
2023-02-23 14:00 | 14:00 | 4.1218 | 59.7
2023-02-23 14:30 | 14:30 | 3.154 | 59.7
2023-02-23 15:00 | 15:00 | 5.8629 | 59.7
2023-02-23 15:30 | 15:30 | 3.2323 | 59.7
2023-02-23 16:00 | 16:00 | 4.712 | 59.7
2023-02-23 16:30 | 16:30 | 9.0642 | 59.7
2023-02-23 17:00 | 17:00 | 12.6476 | 59.7
2023-02-23 17:30 | 17:30 | 15.3298 | 59.7
2023-02-23 18:00 | 18:00 | 16.4133 | 59.7
2023-02-23 18:30 | 18:30 | 16.8844 | 59.7
2023-02-23 19:00 | 19:00 | 16.8844 | 59.7
2023-02-23 19:30 | 19:30 | 16.0801 | 59.7
2023-02-23 20:00 | 20:00 | 15.6493 | 59.7
2023-02-23 20:30 | 20:30 | 15.2191 | 59.7
2023-02-23 21:00 | 21:00 | 14.5042 | 59.7
2023-02-23 21:30 | 21:30 | 13.7368 | 59.7
2023-02-23 22:00 | 22:00 | 12.374 | 59.7
2023-02-23 22:30 | 22:30 | 11.259 | 59.7
2023-02-23 23:00 | 23:00 | 11.1422 | 59.7
2023-02-23 23:30 | 23:30 | 10.4999 | 59.7
2023-02-24 | 0:00 | 9.722 | 59.7
2023-02-24 00:30 | 0:30 | 9.5216 | 59.7
2023-02-24 01:00 | 1:00 | 9.5745 | 59.7
2023-02-24 01:30 | 1:30 | 9.2652 | 59.7
2023-02-24 02:00 | 2:00 | 8.9751 | 59.7
2023-02-24 02:30 | 2:30 | 8.6985 | 59.7
2023-02-24 03:00 | 3:00 | 8.724 | 59.7
2023-02-24 03:30 | 3:30 | 8.6922 | 59.7
2023-02-24 04:00 | 4:00 | 8.7752 | 59.7
2023-02-24 04:30 | 4:30 | 8.9522 | 59.7
2023-02-24 05:00 | 5:00 | 9.3634 | 59.7
2023-02-24 05:30 | 5:30 | 9.8485 | 59.7
2023-02-24 06:00 | 6:00 | 10.4686 | 59.7
2023-02-24 06:30 | 6:30 | 8.1903 | 59.7
2023-02-24 07:00 | 7:00 | 4.8197 | 59.7
2023-02-24 07:30 | 7:30 | 3.9229 | 59.7
2023-02-24 08:00 | 8:00 | 4.377 | 59.7
2023-02-24 08:30 | 8:30 | 3.2276 | 59.7
2023-02-24 09:00 | 9:00 | 1.611 | 59.7
2023-02-24 09:30 | 9:30 | 3.1967 | 59.7
2023-02-24 10:00 | 10:00 | 2.9521 | 59.7
2023-02-24 10:30 | 10:30 | 3.1393 | 59.7
2023-02-24 11:00 | 11:00 | 6.8225 | 59.7
2023-02-24 11:30 | 11:30 | 4.6633 | 59.7
2023-02-24 12:00 | 12:00 | 1.4648 | 59.7
2023-02-24 12:30 | 12:30 | 3.4678 | 59.7
2023-02-24 13:00 | 13:00 | 3.868 | 59.7
2023-02-24 13:30 | 13:30 | 5.9656 | 59.7
2023-02-24 14:00 | 14:00 | 6.3584 | 59.7
2023-02-24 14:30 | 14:30 | 3.6394 | 59.7
2023-02-24 15:00 | 15:00 | 3.6133 | 59.7
2023-02-24 15:30 | 15:30 | 3.3285 | 59.7
2023-02-24 16:00 | 16:00 | 7.2803 | 59.7
2023-02-24 16:30 | 16:30 | 9.7078 | 59.7
2023-02-24 17:00 | 17:00 | 11.4088 | 59.7
2023-02-24 17:30 | 17:30 | 13.2663 | 59.7
2023-02-24 18:00 | 18:00 | 14.7168 | 59.7
2023-02-24 18:30 | 18:30 | 15.4711 | 59.7
2023-02-24 19:00 | 19:00 | 15.1061 | 59.7
2023-02-24 19:30 | 19:30 | 14.6321 | 59.7
2023-02-24 20:00 | 20:00 | 14.4652 | 59.7
2023-02-24 20:30 | 20:30 | 13.8999 | 59.7
2023-02-24 21:00 | 21:00 | 13.3337 | 59.7
2023-02-24 21:30 | 21:30 | 12.8342 | 59.7
2023-02-24 22:00 | 22:00 | 11.6993 | 59.7
2023-02-24 22:30 | 22:30 | 10.8628 | 59.7
2023-02-24 23:00 | 23:00 | 10.8516 | 59.7
2023-02-24 23:30 | 23:30 | 10.3211 | 59.7
2023-02-25 | 0:00 | 9.6186 | 59.7
2023-02-25 00:30 | 0:30 | 9.2525 | 59.7
2023-02-25 01:00 | 1:00 | 9.2251 | 59.7
2023-02-25 01:30 | 1:30 | 8.9301 | 59.7
2023-02-25 02:00 | 2:00 | 8.6538 | 59.7
2023-02-25 02:30 | 2:30 | 8.325 | 59.7
2023-02-25 03:00 | 3:00 | 8.2084 | 59.7
2023-02-25 03:30 | 3:30 | 8.1656 | 59.7
2023-02-25 04:00 | 4:00 | 8.1852 | 59.7
2023-02-25 04:30 | 4:30 | 8.191 | 59.7
2023-02-25 05:00 | 5:00 | 8.4089 | 59.7
2023-02-25 05:30 | 5:30 | 8.3638 | 59.7
2023-02-25 06:00 | 6:00 | 7.704 | 59.7
2023-02-25 06:30 | 6:30 | 6.1241 | 59.7
2023-02-25 07:00 | 7:00 | 4.0414 | 59.7
2023-02-25 07:30 | 7:30 | 2.091 | 59.7
2023-02-25 08:00 | 8:00 | 2.363 | 59.7
2023-02-25 08:30 | 8:30 | 5.4522 | 59.7
2023-02-25 09:00 | 9:00 | 5.9807 | 59.7
2023-02-25 09:30 | 9:30 | 5.2438 | 59.7
2023-02-25 10:00 | 10:00 | 6.5175 | 59.7
2023-02-25 10:30 | 10:30 | 7.6957 | 59.7
2023-02-25 11:00 | 11:00 | 7.9707 | 59.7
2023-02-25 11:30 | 11:30 | 8.7655 | 59.7
2023-02-25 12:00 | 12:00 | 8.0081 | 59.7
2023-02-25 12:30 | 12:30 | 4.9691 | 59.7
2023-02-25 13:00 | 13:00 | 2.6111 | 59.7
2023-02-25 13:30 | 13:30 | 2.8062 | 59.7
2023-02-25 14:00 | 14:00 | 2.0098 | 59.7
2023-02-25 14:30 | 14:30 | 4.9681 | 59.7
2023-02-25 15:00 | 15:00 | 3.3544 | 59.7
2023-02-25 15:30 | 15:30 | 6.0801 | 59.7
2023-02-25 16:00 | 16:00 | 6.8438 | 59.7
2023-02-25 16:30 | 16:30 | 10.5372 | 59.7
2023-02-25 17:00 | 17:00 | 12.9065 | 59.7
2023-02-25 17:30 | 17:30 | 15.3925 | 59.7
2023-02-25 18:00 | 18:00 | 16.5327 | 59.7
2023-02-25 18:30 | 18:30 | 16.8357 | 59.7
2023-02-25 19:00 | 19:00 | 16.3773 | 59.7
2023-02-25 19:30 | 19:30 | 15.5155 | 59.7
2023-02-25 20:00 | 20:00 | 15.1099 | 59.7
2023-02-25 20:30 | 20:30 | 14.4159 | 59.7
2023-02-25 21:00 | 21:00 | 13.6363 | 59.7
2023-02-25 21:30 | 21:30 | 13.1042 | 59.7
2023-02-25 22:00 | 22:00 | 11.9914 | 59.7
2023-02-25 22:30 | 22:30 | 11.1035 | 59.7
2023-02-25 23:00 | 23:00 | 11.0929 | 59.7
2023-02-25 23:30 | 23:30 | 10.4595 | 59.7
2023-02-26 | 0:00 | 9.732 | 59.7
2023-02-26 00:30 | 0:30 | 9.4011 | 59.7
2023-02-26 01:00 | 1:00 | 9.2531 | 59.7
2023-02-26 01:30 | 1:30 | 8.9722 | 59.7
2023-02-26 02:00 | 2:00 | 8.5318 | 59.7
2023-02-26 02:30 | 2:30 | 8.3155 | 59.7
2023-02-26 03:00 | 3:00 | 8.2145 | 59.7
2023-02-26 03:30 | 3:30 | 8.0812 | 59.7
2023-02-26 04:00 | 4:00 | 8.0985 | 59.7
2023-02-26 04:30 | 4:30 | 8.0518 | 59.7
2023-02-26 05:00 | 5:00 | 8.2903 | 59.7
2023-02-26 05:30 | 5:30 | 8.2553 | 59.7
2023-02-26 06:00 | 6:00 | 7.438 | 59.7
2023-02-26 06:30 | 6:30 | 5.653 | 59.7
2023-02-26 07:00 | 7:00 | 3.7606 | 59.7
2023-02-26 07:30 | 7:30 | 2.1838 | 59.7
2023-02-26 08:00 | 8:00 | 3.0611 | 59.7
2023-02-26 08:30 | 8:30 | 5.3673 | 59.7
2023-02-26 09:00 | 9:00 | 6.0272 | 59.7
2023-02-26 09:30 | 9:30 | 6.1149 | 59.7
2023-02-26 10:00 | 10:00 | 6.1028 | 59.7
2023-02-26 10:30 | 10:30 | 6.8311 | 59.7
2023-02-26 11:00 | 11:00 | 7.837 | 59.7
2023-02-26 11:30 | 11:30 | 6.9987 | 59.7
2023-02-26 12:00 | 12:00 | 4.6431 | 59.7
2023-02-26 12:30 | 12:30 | 3.2726 | 59.7
2023-02-26 13:00 | 13:00 | 1.7056 | 59.7
2023-02-26 13:30 | 13:30 | 1.9127 | 59.7
2023-02-26 14:00 | 14:00 | 1.5448 | 59.7
2023-02-26 14:30 | 14:30 | 3.9296 | 59.7
2023-02-26 15:00 | 15:00 | 7.3932 | 59.7
2023-02-26 15:30 | 15:30 | 8.4953 | 59.7
2023-02-26 16:00 | 16:00 | 12.9336 | 59.7
2023-02-26 16:30 | 16:30 | 15.0399 | 59.7
2023-02-26 17:00 | 17:00 | 17.8463 | 59.7
2023-02-26 17:30 | 17:30 | 20.633 | 59.7
2023-02-26 18:00 | 18:00 | 21.3311 | 59.7
2023-02-26 18:30 | 18:30 | 21.2762 | 59.7
2023-02-26 19:00 | 19:00 | 20.3134 | 59.7
2023-02-26 19:30 | 19:30 | 18.7556 | 59.7
2023-02-26 20:00 | 20:00 | 17.9099 | 59.7
2023-02-26 20:30 | 20:30 | 16.7631 | 59.7
2023-02-26 21:00 | 21:00 | 15.5764 | 59.7
2023-02-26 21:30 | 21:30 | 14.3412 | 59.7
2023-02-26 22:00 | 22:00 | 12.9337 | 59.7
2023-02-26 22:30 | 22:30 | 11.5726 | 59.7
2023-02-26 23:00 | 23:00 | 11.3829 | 59.7
2023-02-26 23:30 | 23:30 | 10.7933 | 59.7
2023-02-27 | 0:00 | 10.0884 | 59.7
2023-02-27 00:30 | 0:30 | 9.7701 | 59.7
2023-02-27 01:00 | 1:00 | 9.57 | 59.7
2023-02-27 01:30 | 1:30 | 9.2501 | 59.7
2023-02-27 02:00 | 2:00 | 9.0074 | 59.7
2023-02-27 02:30 | 2:30 | 8.646 | 59.7
2023-02-27 03:00 | 3:00 | 8.6079 | 59.7
2023-02-27 03:30 | 3:30 | 8.5356 | 59.7
2023-02-27 04:00 | 4:00 | 8.6878 | 59.7
2023-02-27 04:30 | 4:30 | 8.844 | 59.7
2023-02-27 05:00 | 5:00 | 9.3937 | 59.7
2023-02-27 05:30 | 5:30 | 9.5803 | 59.7
2023-02-27 06:00 | 6:00 | 9.0642 | 59.7
2023-02-27 06:30 | 6:30 | 8.5097 | 59.7
2023-02-27 07:00 | 7:00 | 6.1531 | 59.7
2023-02-27 07:30 | 7:30 | 3.77 | 59.7
2023-02-27 08:00 | 8:00 | 3.8941 | 59.7
2023-02-27 08:30 | 8:30 | 5.9088 | 59.7
2023-02-27 09:00 | 9:00 | 7.5786 | 59.7
2023-02-27 09:30 | 9:30 | 7.5438 | 59.7
2023-02-27 10:00 | 10:00 | 8.5053 | 59.7
2023-02-27 10:30 | 10:30 | 8.2521 | 59.7
2023-02-27 11:00 | 11:00 | 9.3995 | 59.7
2023-02-27 11:30 | 11:30 | 6.665 | 59.7
2023-02-27 12:00 | 12:00 | 7.9017 | 59.7
2023-02-27 12:30 | 12:30 | 5.9304 | 59.7
2023-02-27 13:00 | 13:00 | 5.6116 | 59.7
2023-02-27 13:30 | 13:30 | 3.8151 | 59.7
2023-02-27 14:00 | 14:00 | 2.0351 | 59.7
2023-02-27 14:30 | 14:30 | 1.3685 | 59.7
2023-02-27 15:00 | 15:00 | 3.7441 | 59.7
2023-02-27 15:30 | 15:30 | 7.5358 | 59.7
2023-02-27 16:00 | 16:00 | 12.434 | 59.7
2023-02-27 16:30 | 16:30 | 17.1284 | 59.7
2023-02-27 17:00 | 17:00 | 20.6741 | 59.7
2023-02-27 17:30 | 17:30 | 23.3349 | 59.7
2023-02-27 18:00 | 18:00 | 23.6139 | 59.7
2023-02-27 18:30 | 18:30 | 23.4913 | 59.7
2023-02-27 19:00 | 19:00 | 22.4842 | 59.7
2023-02-27 19:30 | 19:30 | 20.8162 | 59.7
2023-02-27 20:00 | 20:00 | 19.5812 | 59.7
2023-02-27 20:30 | 20:30 | 18.1004 | 59.7
2023-02-27 21:00 | 21:00 | 16.6809 | 59.7
2023-02-27 21:30 | 21:30 | 15.2547 | 59.7
2023-02-27 22:00 | 22:00 | 13.6179 | 59.7
2023-02-27 22:30 | 22:30 | 12.2662 | 59.7
2023-02-27 23:00 | 23:00 | 11.9586 | 59.7
2023-02-27 23:30 | 23:30 | 11.3343 | 59.7
2023-02-28 | 0:00 | 10.4157 | 59.7
2023-02-28 00:30 | 0:30 | 10.1209 | 59.7
2023-02-28 01:00 | 1:00 | 10.075 | 59.7
2023-02-28 01:30 | 1:30 | 9.7058 | 59.7
2023-02-28 02:00 | 2:00 | 9.3086 | 59.7
2023-02-28 02:30 | 2:30 | 9.0764 | 59.7
2023-02-28 03:00 | 3:00 | 8.9881 | 59.7
2023-02-28 03:30 | 3:30 | 9.0464 | 59.7
2023-02-28 04:00 | 4:00 | 9.1851 | 59.7
2023-02-28 04:30 | 4:30 | 9.3921 | 59.7
2023-02-28 05:00 | 5:00 | 9.7999 | 59.7
2023-02-28 05:30 | 5:30 | 9.9079 | 59.7
2023-02-28 06:00 | 6:00 | 9.5207 | 59.7
2023-02-28 06:30 | 6:30 | 8.6747 | 59.7
2023-02-28 07:00 | 7:00 | 6.3432 | 59.7
2023-02-28 07:30 | 7:30 | 2.9978 | 59.7
2023-02-28 08:00 | 8:00 | 1.3625 | 59.7
2023-02-28 08:30 | 8:30 | 1.5911 | 59.7
2023-02-28 09:00 | 9:00 | 1.7279 | 59.7
2023-02-28 09:30 | 9:30 | 3.6903 | 59.7
2023-02-28 10:00 | 10:00 | 8.1244 | 59.7
2023-02-28 10:30 | 10:30 | 8.0379 | 59.7
2023-02-28 11:00 | 11:00 | 3.858 | 59.7
2023-02-28 11:30 | 11:30 | 2.5434 | 59.7
2023-02-28 12:00 | 12:00 | 3.3127 | 59.7
2023-02-28 12:30 | 12:30 | 4.6823 | 59.7
2023-02-28 13:00 | 13:00 | 3.6723 | 59.7
2023-02-28 13:30 | 13:30 | 3.9268 | 59.7
2023-02-28 14:00 | 14:00 | 1.3561 | 59.7
2023-02-28 14:30 | 14:30 | 2.6147 | 59.7
2023-02-28 15:00 | 15:00 | 6.4052 | 59.7
2023-02-28 15:30 | 15:30 | 9.5836 | 59.7
2023-02-28 16:00 | 16:00 | 18.4854 | 59.7
2023-02-28 16:30 | 16:30 | 21.3297 | 59.7
2023-02-28 17:00 | 17:00 | 21.3641 | 59.7
2023-02-28 17:30 | 17:30 | 21.4154 | 59.7
2023-02-28 18:00 | 18:00 | 22.2734 | 59.7
2023-02-28 18:30 | 18:30 | 22.3932 | 59.7
2023-02-28 19:00 | 19:00 | 21.3358 | 59.7
2023-02-28 19:30 | 19:30 | 20.0223 | 59.7
2023-02-28 20:00 | 20:00 | 18.9007 | 59.7
2023-02-28 20:30 | 20:30 | 17.8684 | 59.7
2023-02-28 21:00 | 21:00 | 16.4682 | 59.7
2023-02-28 21:30 | 21:30 | 15.0888 | 59.7
2023-02-28 22:00 | 22:00 | 13.5309 | 59.7
2023-02-28 22:30 | 22:30 | 12.1443 | 59.7
2023-02-28 23:00 | 23:00 | 12.0188 | 59.7
2023-02-28 23:30 | 23:30 | 11.3751 | 59.7
2023-03-01 | 0:00 | 10.376 | 59.7
2023-03-01 00:30 | 0:30 | 10.0307 | 59.7
2023-03-01 01:00 | 1:00 | 9.9836 | 59.7
2023-03-01 01:30 | 1:30 | 9.6361 | 59.7
2023-03-01 02:00 | 2:00 | 9.3027 | 59.7
2023-03-01 02:30 | 2:30 | 8.9976 | 59.7
2023-03-01 03:00 | 3:00 | 8.8919 | 59.7
2023-03-01 03:30 | 3:30 | 8.9112 | 59.7
2023-03-01 04:00 | 4:00 | 9.0879 | 59.7
2023-03-01 04:30 | 4:30 | 9.2713 | 59.7
2023-03-01 05:00 | 5:00 | 9.6761 | 59.7
2023-03-01 05:30 | 5:30 | 9.9781 | 59.7
2023-03-01 06:00 | 6:00 | 9.5732 | 59.7
2023-03-01 06:30 | 6:30 | 7.7342 | 59.7
2023-03-01 07:00 | 7:00 | 5.4838 | 59.7
2023-03-01 07:30 | 7:30 | 2.6286 | 59.7
2023-03-01 08:00 | 8:00 | 2.0616 | 59.7
2023-03-01 08:30 | 8:30 | 4.8773 | 59.7
2023-03-01 09:00 | 9:00 | 7.2346 | 59.7
2023-03-01 09:30 | 9:30 | 8.6915 | 59.7
2023-03-01 10:00 | 10:00 | 9.8078 | 59.7
2023-03-01 10:30 | 10:30 | 10.1449 | 59.7
2023-03-01 11:00 | 11:00 | 10.1565 | 59.7
2023-03-01 11:30 | 11:30 | 9.652 | 59.7
2023-03-01 12:00 | 12:00 | 8.6685 | 59.7
2023-03-01 12:30 | 12:30 | 7.3256 | 59.7
2023-03-01 13:00 | 13:00 | 5.2588 | 59.7
2023-03-01 13:30 | 13:30 | 3.4423 | 59.7
2023-03-01 14:00 | 14:00 | 1.2186 | 59.7
2023-03-01 14:30 | 14:30 | 2.5948 | 59.7
2023-03-01 15:00 | 15:00 | 6.2248 | 59.7
2023-03-01 15:30 | 15:30 | 11.0998 | 59.7
2023-03-01 16:00 | 16:00 | 16.4438 | 59.7
2023-03-01 16:30 | 16:30 | 20.8628 | 59.7
2023-03-01 17:00 | 17:00 | 24.0849 | 59.7
2023-03-01 17:30 | 17:30 | 25.7888 | 59.7
2023-03-01 18:00 | 18:00 | 25.6387 | 59.7
2023-03-01 18:30 | 18:30 | 25.0957 | 59.7
2023-03-01 19:00 | 19:00 | 23.8745 | 59.7
2023-03-01 19:30 | 19:30 | 22.4952 | 59.7
2023-03-01 20:00 | 20:00 | 21.4461 | 59.7
2023-03-01 20:30 | 20:30 | 20.1192 | 59.7
2023-03-01 21:00 | 21:00 | 18.8314 | 59.7
2023-03-01 21:30 | 21:30 | 17.4197 | 59.7
2023-03-01 22:00 | 22:00 | 15.6415 | 59.7
2023-03-01 22:30 | 22:30 | 14.2503 | 59.7
2023-03-01 23:00 | 23:00 | 13.9759 | 59.7
2023-03-01 23:30 | 23:30 | 13.0899 | 59.7
2023-03-02 | 0:00 | 11.9658 | 59.7
2023-03-02 00:30 | 0:30 | 11.5607 | 59.7
2023-03-02 01:00 | 1:00 | 11.4479 | 59.7
2023-03-02 01:30 | 1:30 | 10.9936 | 59.7
2023-03-02 02:00 | 2:00 | 10.4967 | 59.7
2023-03-02 02:30 | 2:30 | 10.1245 | 59.7
2023-03-02 03:00 | 3:00 | 10.1086 | 59.7
2023-03-02 03:30 | 3:30 | 10.0674 | 59.7
2023-03-02 04:00 | 4:00 | 10.1483 | 59.7
2023-03-02 04:30 | 4:30 | 10.3393 | 59.7
2023-03-02 05:00 | 5:00 | 10.7033 | 59.7
2023-03-02 05:30 | 5:30 | 11.1791 | 59.7
2023-03-02 06:00 | 6:00 | 11.6994 | 59.7
2023-03-02 06:30 | 6:30 | 11.0208 | 59.7
2023-03-02 07:00 | 7:00 | 9.4096 | 59.7
2023-03-02 07:30 | 7:30 | 8.6608 | 59.7
2023-03-02 08:00 | 8:00 | 6.4025 | 59.7
2023-03-02 08:30 | 8:30 | 6.783 | 59.7
2023-03-02 09:00 | 9:00 | 3.7409 | 59.7
2023-03-02 09:30 | 9:30 | 9.0608 | 59.7
2023-03-02 10:00 | 10:00 | 4.3662 | 59.7
2023-03-02 10:30 | 10:30 | 7.4608 | 59.7
2023-03-02 11:00 | 11:00 | 5.2831 | 59.7
2023-03-02 11:30 | 11:30 | 2.4234 | 59.7
2023-03-02 12:00 | 12:00 | 7.1369 | 59.7
2023-03-02 12:30 | 12:30 | 4.2526 | 59.7
2023-03-02 13:00 | 13:00 | 5.5436 | 59.7
2023-03-02 13:30 | 13:30 | 8.2394 | 59.7
2023-03-02 14:00 | 14:00 | 2.414 | 59.7
2023-03-02 14:30 | 14:30 | 2.204 | 59.7
2023-03-02 15:00 | 15:00 | 2.9511 | 59.7
2023-03-02 15:30 | 15:30 | 4.9936 | 59.7
2023-03-02 16:00 | 16:00 | 9.7703 | 59.7
2023-03-02 16:30 | 16:30 | 13.9127 | 59.7
2023-03-02 17:00 | 17:00 | 17.1569 | 59.7
2023-03-02 17:30 | 17:30 | 19.0896 | 59.7
2023-03-02 18:00 | 18:00 | 20.5004 | 59.7
2023-03-02 18:30 | 18:30 | 21.0149 | 59.7
2023-03-02 19:00 | 19:00 | 20.4636 | 59.7
2023-03-02 19:30 | 19:30 | 19.6289 | 59.7
2023-03-02 20:00 | 20:00 | 18.9341 | 59.7
2023-03-02 20:30 | 20:30 | 18 | 59.7
2023-03-02 21:00 | 21:00 | 16.8573 | 59.7
2023-03-02 21:30 | 21:30 | 15.6804 | 59.7
2023-03-02 22:00 | 22:00 | 14.179 | 59.7
2023-03-02 22:30 | 22:30 | 12.8248 | 59.7
2023-03-02 23:00 | 23:00 | 12.6111 | 59.7
2023-03-02 23:30 | 23:30 | 11.8464 | 59.7
2023-03-03 | 0:00 | 10.948 | 59.7
2023-03-03 00:30 | 0:30 | 10.443 | 59.7
2023-03-03 01:00 | 1:00 | 10.4049 | 59.7
2023-03-03 01:30 | 1:30 | 10.1073 | 59.7
2023-03-03 02:00 | 2:00 | 9.7255 | 59.7
2023-03-03 02:30 | 2:30 | 9.4552 | 59.7
2023-03-03 03:00 | 3:00 | 9.3203 | 59.7
2023-03-03 03:30 | 3:30 | 9.2649 | 59.7
2023-03-03 04:00 | 4:00 | 9.4124 | 59.7
2023-03-03 04:30 | 4:30 | 9.5637 | 59.7
2023-03-03 05:00 | 5:00 | 9.9217 | 59.7
2023-03-03 05:30 | 5:30 | 10.3008 | 59.7
2023-03-03 06:00 | 6:00 | 9.8829 | 59.7
2023-03-03 06:30 | 6:30 | 7.9119 | 59.7
2023-03-03 07:00 | 7:00 | 5.9061 | 59.7
2023-03-03 07:30 | 7:30 | 4.2809 | 59.7
2023-03-03 08:00 | 8:00 | 2.1539 | 59.7
2023-03-03 08:30 | 8:30 | 2.6804 | 59.7
2023-03-03 09:00 | 9:00 | 2.9175 | 59.7
2023-03-03 09:30 | 9:30 | 4.1907 | 59.7
2023-03-03 10:00 | 10:00 | 4.1181 | 59.7
2023-03-03 10:30 | 10:30 | 4.167 | 59.7
2023-03-03 11:00 | 11:00 | 3.8728 | 59.7
2023-03-03 11:30 | 11:30 | 2.0456 | 59.7
2023-03-03 12:00 | 12:00 | 2.4293 | 59.7
2023-03-03 12:30 | 12:30 | 1.0731 | 59.7
2023-03-03 13:00 | 13:00 | 3.9059 | 59.7
2023-03-03 13:30 | 13:30 | 1.5487 | 59.7
2023-03-03 14:00 | 14:00 | 1.6948 | 59.7
2023-03-03 14:30 | 14:30 | 1.4142 | 59.7
2023-03-03 15:00 | 15:00 | 3.32 | 59.7
2023-03-03 15:30 | 15:30 | 10.8164 | 59.7
2023-03-03 16:00 | 16:00 | 10.727 | 59.7
2023-03-03 16:30 | 16:30 | 12.7477 | 59.7
2023-03-03 17:00 | 17:00 | 15.7624 | 59.7
2023-03-03 17:30 | 17:30 | 18.1803 | 59.7
2023-03-03 18:00 | 18:00 | 19.1712 | 59.7
2023-03-03 18:30 | 18:30 | 19.0186 | 59.7
2023-03-03 19:00 | 19:00 | 18.4568 | 59.7
2023-03-03 19:30 | 19:30 | 17.4483 | 59.7
2023-03-03 20:00 | 20:00 | 16.7847 | 59.7
2023-03-03 20:30 | 20:30 | 15.9751 | 59.7
2023-03-03 21:00 | 21:00 | 15.0429 | 59.7
2023-03-03 21:30 | 21:30 | 14.1611 | 59.7
2023-03-03 22:00 | 22:00 | 12.9108 | 59.7
2023-03-03 22:30 | 22:30 | 11.7268 | 59.7
2023-03-03 23:00 | 23:00 | 11.5641 | 59.7
2023-03-03 23:30 | 23:30 | 10.9684 | 59.7
2023-03-04 | 0:00 | 10.0501 | 59.7
2023-03-04 00:30 | 0:30 | 9.7571 | 59.7
2023-03-04 01:00 | 1:00 | 9.7475 | 59.7
2023-03-04 01:30 | 1:30 | 9.3035 | 59.7
2023-03-04 02:00 | 2:00 | 8.8769 | 59.7
2023-03-04 02:30 | 2:30 | 8.618 | 59.7
2023-03-04 03:00 | 3:00 | 8.5491 | 59.7
2023-03-04 03:30 | 3:30 | 8.5148 | 59.7
2023-03-04 04:00 | 4:00 | 8.607 | 59.7
2023-03-04 04:30 | 4:30 | 8.702 | 59.7
2023-03-04 05:00 | 5:00 | 8.8294 | 59.7
2023-03-04 05:30 | 5:30 | 8.9603 | 59.7
2023-03-04 06:00 | 6:00 | 8.6162 | 59.7
2023-03-04 06:30 | 6:30 | 6.9115 | 59.7
2023-03-04 07:00 | 7:00 | 4.844 | 59.7
2023-03-04 07:30 | 7:30 | 2.4254 | 59.7
2023-03-04 08:00 | 8:00 | 1.8932 | 59.7
2023-03-04 08:30 | 8:30 | 4.7092 | 59.7
2023-03-04 09:00 | 9:00 | 4.3769 | 59.7
2023-03-04 09:30 | 9:30 | 1.9118 | 59.7
2023-03-04 10:00 | 10:00 | 4.0393 | 59.7
2023-03-04 10:30 | 10:30 | 4.8715 | 59.7
2023-03-04 11:00 | 11:00 | 4.2476 | 59.7
2023-03-04 11:30 | 11:30 | 5.347 | 59.7
2023-03-04 12:00 | 12:00 | 2.7254 | 59.7
2023-03-04 12:30 | 12:30 | 7.1888 | 59.7
2023-03-04 13:00 | 13:00 | 7.4114 | 59.7
2023-03-04 13:30 | 13:30 | 3.416 | 59.7
2023-03-04 14:00 | 14:00 | 2.6089 | 59.7
2023-03-04 14:30 | 14:30 | 2.953 | 59.7
2023-03-04 15:00 | 15:00 | 6.4926 | 59.7
2023-03-04 15:30 | 15:30 | 8.4271 | 59.7
2023-03-04 16:00 | 16:00 | 9.0311 | 59.7
2023-03-04 16:30 | 16:30 | 12.189 | 59.7
2023-03-04 17:00 | 17:00 | 14.7269 | 59.7
2023-03-04 17:30 | 17:30 | 16.9248 | 59.7
2023-03-04 18:00 | 18:00 | 17.7857 | 59.7
2023-03-04 18:30 | 18:30 | 17.8325 | 59.7
2023-03-04 19:00 | 19:00 | 17.1169 | 59.7
2023-03-04 19:30 | 19:30 | 16.1577 | 59.7
2023-03-04 20:00 | 20:00 | 15.6752 | 59.7
2023-03-04 20:30 | 20:30 | 15.021 | 59.7
2023-03-04 21:00 | 21:00 | 14.4739 | 59.7
2023-03-04 21:30 | 21:30 | 13.5996 | 59.7
2023-03-04 22:00 | 22:00 | 12.4256 | 59.7
2023-03-04 22:30 | 22:30 | 11.486 | 59.7
2023-03-04 23:00 | 23:00 | 11.4017 | 59.7
2023-03-04 23:30 | 23:30 | 10.8466 | 59.7
2023-03-05 | 0:00 | 9.8959 | 59.7
2023-03-05 00:30 | 0:30 | 9.6069 | 59.7
2023-03-05 01:00 | 1:00 | 9.4921 | 59.7
2023-03-05 01:30 | 1:30 | 9.0841 | 59.7
2023-03-05 02:00 | 2:00 | 8.7853 | 59.7
2023-03-05 02:30 | 2:30 | 8.4918 | 59.7
2023-03-05 03:00 | 3:00 | 8.428 | 59.7
2023-03-05 03:30 | 3:30 | 8.2777 | 59.7
2023-03-05 04:00 | 4:00 | 8.2947 | 59.7
2023-03-05 04:30 | 4:30 | 8.2911 | 59.7
2023-03-05 05:00 | 5:00 | 8.4372 | 59.7
2023-03-05 05:30 | 5:30 | 8.5734 | 59.7
2023-03-05 06:00 | 6:00 | 7.939 | 59.7
2023-03-05 06:30 | 6:30 | 6.1878 | 59.7
2023-03-05 07:00 | 7:00 | 4.177 | 59.7
2023-03-05 07:30 | 7:30 | 2.1752 | 59.7
2023-03-05 08:00 | 8:00 | 2.2938 | 59.7
2023-03-05 08:30 | 8:30 | 4.4722 | 59.7
2023-03-05 09:00 | 9:00 | 4.4367 | 59.7
2023-03-05 09:30 | 9:30 | 3.7694 | 59.7
2023-03-05 10:00 | 10:00 | 4.5619 | 59.7
2023-03-05 10:30 | 10:30 | 6.3755 | 59.7
2023-03-05 11:00 | 11:00 | 4.1682 | 59.7
2023-03-05 11:30 | 11:30 | 4.5519 | 59.7
2023-03-05 12:00 | 12:00 | 6.1097 | 59.7
2023-03-05 12:30 | 12:30 | 4.4535 | 59.7
2023-03-05 13:00 | 13:00 | 5.4177 | 59.7
2023-03-05 13:30 | 13:30 | 3.4231 | 59.7
2023-03-05 14:00 | 14:00 | 0.81488 | 59.7
2023-03-05 14:30 | 14:30 | 1.5507 | 59.7
2023-03-05 15:00 | 15:00 | 4.1954 | 59.7
2023-03-05 15:30 | 15:30 | 7.6033 | 59.7
2023-03-05 16:00 | 16:00 | 12.1767 | 59.7
2023-03-05 16:30 | 16:30 | 16.1889 | 59.7
2023-03-05 17:00 | 17:00 | 19.2768 | 59.7
2023-03-05 17:30 | 17:30 | 21.6403 | 59.7
2023-03-05 18:00 | 18:00 | 21.8381 | 59.7
2023-03-05 18:30 | 18:30 | 21.3619 | 59.7
2023-03-05 19:00 | 19:00 | 20.2492 | 59.7
2023-03-05 19:30 | 19:30 | 18.7941 | 59.7
2023-03-05 20:00 | 20:00 | 17.793 | 59.7
2023-03-05 20:30 | 20:30 | 16.7505 | 59.7
2023-03-05 21:00 | 21:00 | 15.495 | 59.7
2023-03-05 21:30 | 21:30 | 14.2838 | 59.7
2023-03-05 22:00 | 22:00 | 12.8202 | 59.7
2023-03-05 22:30 | 22:30 | 11.55 | 59.7
2023-03-05 23:00 | 23:00 | 11.2057 | 59.7
2023-03-05 23:30 | 23:30 | 10.679 | 59.7
2023-03-06 | 0:00 | 9.8535 | 59.7
2023-03-06 00:30 | 0:30 | 9.5465 | 59.7
2023-03-06 01:00 | 1:00 | 9.4971 | 59.7
2023-03-06 01:30 | 1:30 | 9.1879 | 59.7
2023-03-06 02:00 | 2:00 | 8.8577 | 59.7
2023-03-06 02:30 | 2:30 | 8.5915 | 59.7
2023-03-06 03:00 | 3:00 | 8.5336 | 59.7
2023-03-06 03:30 | 3:30 | 8.5309 | 59.7
2023-03-06 04:00 | 4:00 | 8.6782 | 59.7
2023-03-06 04:30 | 4:30 | 8.8638 | 59.7
2023-03-06 05:00 | 5:00 | 9.3823 | 59.7
2023-03-06 05:30 | 5:30 | 9.5743 | 59.7
2023-03-06 06:00 | 6:00 | 9.2094 | 59.7
2023-03-06 06:30 | 6:30 | 7.334 | 59.7
2023-03-06 07:00 | 7:00 | 4.7498 | 59.7
2023-03-06 07:30 | 7:30 | 2.3129 | 59.7
2023-03-06 08:00 | 8:00 | 2.1765 | 59.7
2023-03-06 08:30 | 8:30 | 4.2875 | 59.7
2023-03-06 09:00 | 9:00 | 3.0442 | 59.7
2023-03-06 09:30 | 9:30 | 4.0472 | 59.7
2023-03-06 10:00 | 10:00 | 6.5566 | 59.7
2023-03-06 10:30 | 10:30 | 10.2241 | 59.7
2023-03-06 11:00 | 11:00 | 10.6409 | 59.7
2023-03-06 11:30 | 11:30 | 11.326 | 59.7
2023-03-06 12:00 | 12:00 | 10.5869 | 59.7
2023-03-06 12:30 | 12:30 | 9.4399 | 59.7
2023-03-06 13:00 | 13:00 | 7.8709 | 59.7
2023-03-06 13:30 | 13:30 | 5.9473 | 59.7
2023-03-06 14:00 | 14:00 | 3.2463 | 59.7
2023-03-06 14:30 | 14:30 | 0.96858 | 59.7
2023-03-06 15:00 | 15:00 | 3.6233 | 59.7
2023-03-06 15:30 | 15:30 | 8.3572 | 59.7
2023-03-06 16:00 | 16:00 | 13.3359 | 59.7
2023-03-06 16:30 | 16:30 | 17.7572 | 59.7
2023-03-06 17:00 | 17:00 | 21.0527 | 59.7
2023-03-06 17:30 | 17:30 | 23.0627 | 59.7
2023-03-06 18:00 | 18:00 | 23.2125 | 59.7
2023-03-06 18:30 | 18:30 | 22.7181 | 59.7
2023-03-06 19:00 | 19:00 | 21.7417 | 59.7
2023-03-06 19:30 | 19:30 | 20.3075 | 59.7
2023-03-06 20:00 | 20:00 | 19.2459 | 59.7
2023-03-06 20:30 | 20:30 | 18.1121 | 59.7
2023-03-06 21:00 | 21:00 | 16.7336 | 59.7
2023-03-06 21:30 | 21:30 | 15.5865 | 59.7
2023-03-06 22:00 | 22:00 | 13.9062 | 59.7
2023-03-06 22:30 | 22:30 | 12.6141 | 59.7
2023-03-06 23:00 | 23:00 | 12.3582 | 59.7
2023-03-06 23:30 | 23:30 | 11.554 | 59.7
2023-03-07 | 0:00 | 10.5649 | 59.7
2023-03-07 00:30 | 0:30 | 10.2044 | 59.7
2023-03-07 01:00 | 1:00 | 10.1581 | 59.7
2023-03-07 01:30 | 1:30 | 9.804 | 59.7
2023-03-07 02:00 | 2:00 | 9.3539 | 59.7
2023-03-07 02:30 | 2:30 | 8.9885 | 59.7
2023-03-07 03:00 | 3:00 | 8.9088 | 59.7
2023-03-07 03:30 | 3:30 | 8.8601 | 59.7
2023-03-07 04:00 | 4:00 | 8.9343 | 59.7
2023-03-07 04:30 | 4:30 | 9.1365 | 59.7
2023-03-07 05:00 | 5:00 | 9.6443 | 59.7
2023-03-07 05:30 | 5:30 | 9.8779 | 59.7
2023-03-07 06:00 | 6:00 | 9.7113 | 59.7
2023-03-07 06:30 | 6:30 | 7.9689 | 59.7
2023-03-07 07:00 | 7:00 | 5.708 | 59.7
2023-03-07 07:30 | 7:30 | 2.7959 | 59.7
2023-03-07 08:00 | 8:00 | 1.7559 | 59.7
2023-03-07 08:30 | 8:30 | 3.7364 | 59.7
2023-03-07 09:00 | 9:00 | 6.7959 | 59.7
2023-03-07 09:30 | 9:30 | 8.5576 | 59.7
2023-03-07 10:00 | 10:00 | 9.514 | 59.7
2023-03-07 10:30 | 10:30 | 9.8694 | 59.7
2023-03-07 11:00 | 11:00 | 9.7698 | 59.7
2023-03-07 11:30 | 11:30 | 9.5486 | 59.7
2023-03-07 12:00 | 12:00 | 7.3145 | 59.7
2023-03-07 12:30 | 12:30 | 5.3323 | 59.7
2023-03-07 13:00 | 13:00 | 3.9857 | 59.7
2023-03-07 13:30 | 13:30 | 1.5191 | 59.7
2023-03-07 14:00 | 14:00 | 2.0532 | 59.7
2023-03-07 14:30 | 14:30 | 5.1545 | 59.7
2023-03-07 15:00 | 15:00 | 11.4891 | 59.7
2023-03-07 15:30 | 15:30 | 18.864 | 59.7
2023-03-07 16:00 | 16:00 | 18.7269 | 59.7
2023-03-07 16:30 | 16:30 | 21.13 | 59.7
2023-03-07 17:00 | 17:00 | 22.674 | 59.7
2023-03-07 17:30 | 17:30 | 23.9104 | 59.7
2023-03-07 18:00 | 18:00 | 24.8779 | 59.7
2023-03-07 18:30 | 18:30 | 25.0534 | 59.7
2023-03-07 19:00 | 19:00 | 24.2309 | 59.7
2023-03-07 19:30 | 19:30 | 22.8465 | 59.7
2023-03-07 20:00 | 20:00 | 22.0297 | 59.7
2023-03-07 20:30 | 20:30 | 20.5738 | 59.7
2023-03-07 21:00 | 21:00 | 18.9976 | 59.7
2023-03-07 21:30 | 21:30 | 17.6178 | 59.7
2023-03-07 22:00 | 22:00 | 15.7879 | 59.7
2023-03-07 22:30 | 22:30 | 14.2972 | 59.7
2023-03-07 23:00 | 23:00 | 13.9187 | 59.7
2023-03-07 23:30 | 23:30 | 13.1189 | 59.7
2023-03-08 | 0:00 | 12.1005 | 59.7
2023-03-08 00:30 | 0:30 | 11.6177 | 59.7
2023-03-08 01:00 | 1:00 | 11.4125 | 59.7
2023-03-08 01:30 | 1:30 | 11.0763 | 59.7
2023-03-08 02:00 | 2:00 | 10.7229 | 59.7
2023-03-08 02:30 | 2:30 | 10.4449 | 59.7
2023-03-08 03:00 | 3:00 | 10.2628 | 59.7
2023-03-08 03:30 | 3:30 | 10.2459 | 59.7
2023-03-08 04:00 | 4:00 | 10.2428 | 59.7
2023-03-08 04:30 | 4:30 | 10.4194 | 59.7
2023-03-08 05:00 | 5:00 | 10.7898 | 59.7
2023-03-08 05:30 | 5:30 | 11.1265 | 59.7
2023-03-08 06:00 | 6:00 | 11.1847 | 59.7
2023-03-08 06:30 | 6:30 | 11.1771 | 59.7
2023-03-08 07:00 | 7:00 | 10.5033 | 59.7
2023-03-08 07:30 | 7:30 | 9.1943 | 59.7
2023-03-08 08:00 | 8:00 | 10.9207 | 59.7
2023-03-08 08:30 | 8:30 | 10.2415 | 59.7
2023-03-08 09:00 | 9:00 | 8.4358 | 59.7
2023-03-08 09:30 | 9:30 | 8.3713 | 59.7
2023-03-08 10:00 | 10:00 | 5.199 | 59.7
2023-03-08 10:30 | 10:30 | 3.8948 | 59.7
2023-03-08 11:00 | 11:00 | 1.7636 | 59.7
2023-03-08 11:30 | 11:30 | 2.0739 | 59.7
2023-03-08 12:00 | 12:00 | 2.676 | 59.7
2023-03-08 12:30 | 12:30 | 8.7102 | 59.7
2023-03-08 13:00 | 13:00 | 8.7012 | 59.7
2023-03-08 13:30 | 13:30 | 8.3489 | 59.7
2023-03-08 14:00 | 14:00 | 7.0979 | 59.7
2023-03-08 14:30 | 14:30 | 9.2739 | 59.7
2023-03-08 15:00 | 15:00 | 11.2807 | 59.7
2023-03-08 15:30 | 15:30 | 14.1395 | 59.7
2023-03-08 16:00 | 16:00 | 16.9584 | 59.7
2023-03-08 16:30 | 16:30 | 18.0445 | 59.7
2023-03-08 17:00 | 17:00 | 19.1592 | 59.7
2023-03-08 17:30 | 17:30 | 21.1498 | 59.7
2023-03-08 18:00 | 18:00 | 22.4288 | 59.7
2023-03-08 18:30 | 18:30 | 23.2644 | 59.7
2023-03-08 19:00 | 19:00 | 22.9787 | 59.7
2023-03-08 19:30 | 19:30 | 21.8837 | 59.7
2023-03-08 20:00 | 20:00 | 21.1057 | 59.7
2023-03-08 20:30 | 20:30 | 20.1472 | 59.7
2023-03-08 21:00 | 21:00 | 18.7508 | 59.7
2023-03-08 21:30 | 21:30 | 17.5001 | 59.7
2023-03-08 22:00 | 22:00 | 15.7498 | 59.7
2023-03-08 22:30 | 22:30 | 14.2875 | 59.7
2023-03-08 23:00 | 23:00 | 13.871 | 59.7
2023-03-08 23:30 | 23:30 | 13.0473 | 59.7
2023-03-09 | 0:00 | 11.9749 | 59.7
2023-03-09 00:30 | 0:30 | 11.5413 | 59.7
2023-03-09 01:00 | 1:00 | 11.4093 | 59.7
2023-03-09 01:30 | 1:30 | 11.1509 | 59.7
2023-03-09 02:00 | 2:00 | 10.7864 | 59.7
2023-03-09 02:30 | 2:30 | 10.509 | 59.7
2023-03-09 03:00 | 3:00 | 10.4048 | 59.7
2023-03-09 03:30 | 3:30 | 10.2266 | 59.7
2023-03-09 04:00 | 4:00 | 10.3686 | 59.7
2023-03-09 04:30 | 4:30 | 10.5096 | 59.7
2023-03-09 05:00 | 5:00 | 10.9957 | 59.7
2023-03-09 05:30 | 5:30 | 11.4033 | 59.7
2023-03-09 06:00 | 6:00 | 11.8553 | 59.7
2023-03-09 06:30 | 6:30 | 11.2307 | 59.7
2023-03-09 07:00 | 7:00 | 10.3746 | 59.7
2023-03-09 07:30 | 7:30 | 8.7656 | 59.7
2023-03-09 08:00 | 8:00 | 8.2611 | 59.7
2023-03-09 08:30 | 8:30 | 7.6092 | 59.7
2023-03-09 09:00 | 9:00 | 8.0165 | 59.7
2023-03-09 09:30 | 9:30 | 7.4514 | 59.7
2023-03-09 10:00 | 10:00 | 7.719 | 59.7
2023-03-09 10:30 | 10:30 | 7.3106 | 59.7
2023-03-09 11:00 | 11:00 | 8.2696 | 59.7
2023-03-09 11:30 | 11:30 | 6.9292 | 59.7
2023-03-09 12:00 | 12:00 | 7.9428 | 59.7
2023-03-09 12:30 | 12:30 | 9.18 | 59.7
2023-03-09 13:00 | 13:00 | 10.191 | 59.7
2023-03-09 13:30 | 13:30 | 7.8809 | 59.7
2023-03-09 14:00 | 14:00 | 10.0159 | 59.7
2023-03-09 14:30 | 14:30 | 12.1687 | 59.7
2023-03-09 15:00 | 15:00 | 11.5055 | 59.7
2023-03-09 15:30 | 15:30 | 12.8544 | 59.7
2023-03-09 16:00 | 16:00 | 13.3928 | 59.7
2023-03-09 16:30 | 16:30 | 16.1102 | 59.7
2023-03-09 17:00 | 17:00 | 17.1914 | 59.7
2023-03-09 17:30 | 17:30 | 18.4408 | 59.7
2023-03-09 18:00 | 18:00 | 18.9967 | 59.7
2023-03-09 18:30 | 18:30 | 19.0452 | 59.7
2023-03-09 19:00 | 19:00 | 18.4177 | 59.7
2023-03-09 19:30 | 19:30 | 17.9009 | 59.7
2023-03-09 20:00 | 20:00 | 17.7791 | 59.7
2023-03-09 20:30 | 20:30 | 16.971 | 59.7
2023-03-09 21:00 | 21:00 | 16.0313 | 59.7
2023-03-09 21:30 | 21:30 | 15.0655 | 59.7
2023-03-09 22:00 | 22:00 | 13.7528 | 59.7
2023-03-09 22:30 | 22:30 | 12.6437 | 59.7
2023-03-09 23:00 | 23:00 | 12.3277 | 59.7
2023-03-09 23:30 | 23:30 | 11.6823 | 59.7
2023-03-10 | 0:00 | 10.8167 | 59.7
2023-03-10 00:30 | 0:30 | 10.4129 | 59.7
2023-03-10 01:00 | 1:00 | 10.3996 | 59.7
2023-03-10 01:30 | 1:30 | 10.1274 | 59.7
2023-03-10 02:00 | 2:00 | 9.7695 | 59.7
2023-03-10 02:30 | 2:30 | 9.5297 | 59.7
2023-03-10 03:00 | 3:00 | 9.4959 | 59.7
2023-03-10 03:30 | 3:30 | 9.4371 | 59.7
2023-03-10 04:00 | 4:00 | 9.5101 | 59.7
2023-03-10 04:30 | 4:30 | 9.6206 | 59.7
2023-03-10 05:00 | 5:00 | 10.0911 | 59.7
2023-03-10 05:30 | 5:30 | 10.3918 | 59.7
2023-03-10 06:00 | 6:00 | 10.5197 | 59.7
2023-03-10 06:30 | 6:30 | 9.6127 | 59.7
2023-03-10 07:00 | 7:00 | 8.24 | 59.7
2023-03-10 07:30 | 7:30 | 4.202 | 59.7
2023-03-10 08:00 | 8:00 | 2.9896 | 59.7
2023-03-10 08:30 | 8:30 | 2.9381 | 59.7
2023-03-10 09:00 | 9:00 | 2.5006 | 59.7
2023-03-10 09:30 | 9:30 | 4.9036 | 59.7
2023-03-10 10:00 | 10:00 | 1.7855 | 59.7
2023-03-10 10:30 | 10:30 | 1.8217 | 59.7
2023-03-10 11:00 | 11:00 | 4.0929 | 59.7
2023-03-10 11:30 | 11:30 | 7.7002 | 59.7
2023-03-10 12:00 | 12:00 | 13.6192 | 59.7
2023-03-10 12:30 | 12:30 | 15.6474 | 59.7
2023-03-10 13:00 | 13:00 | 13.2589 | 59.7
2023-03-10 13:30 | 13:30 | 10.6081 | 59.7
2023-03-10 14:00 | 14:00 | 11.0495 | 59.7
2023-03-10 14:30 | 14:30 | 12.0847 | 59.7
2023-03-10 15:00 | 15:00 | 12.6154 | 59.7
2023-03-10 15:30 | 15:30 | 13.9611 | 59.7
2023-03-10 16:00 | 16:00 | 15.1274 | 59.7
2023-03-10 16:30 | 16:30 | 15.1381 | 59.7
2023-03-10 17:00 | 17:00 | 16.044 | 59.7
2023-03-10 17:30 | 17:30 | 17.0393 | 59.7
2023-03-10 18:00 | 18:00 | 17.4476 | 59.7
2023-03-10 18:30 | 18:30 | 17.8353 | 59.7
2023-03-10 19:00 | 19:00 | 17.1715 | 59.7
2023-03-10 19:30 | 19:30 | 16.4139 | 59.7
2023-03-10 20:00 | 20:00 | 16.1094 | 59.7
2023-03-10 20:30 | 20:30 | 15.5835 | 59.7
2023-03-10 21:00 | 21:00 | 15.0903 | 59.7
2023-03-10 21:30 | 21:30 | 14.4291 | 59.7
2023-03-10 22:00 | 22:00 | 13.3612 | 59.7
2023-03-10 22:30 | 22:30 | 12.2939 | 59.7
2023-03-10 23:00 | 23:00 | 12.2704 | 59.7
2023-03-10 23:30 | 23:30 | 11.6912 | 59.7
2023-03-11 | 0:00 | 10.8335 | 59.7
2023-03-11 00:30 | 0:30 | 10.5286 | 59.7
2023-03-11 01:00 | 1:00 | 10.4916 | 59.7
2023-03-11 01:30 | 1:30 | 10.1128 | 59.7
2023-03-11 02:00 | 2:00 | 9.7965 | 59.7
2023-03-11 02:30 | 2:30 | 9.5311 | 59.7
2023-03-11 03:00 | 3:00 | 9.3134 | 59.7
2023-03-11 03:30 | 3:30 | 9.2104 | 59.7
2023-03-11 04:00 | 4:00 | 9.2629 | 59.7
2023-03-11 04:30 | 4:30 | 9.2509 | 59.7
2023-03-11 05:00 | 5:00 | 9.386 | 59.7
2023-03-11 05:30 | 5:30 | 9.5316 | 59.7
2023-03-11 06:00 | 6:00 | 9.6434 | 59.7
2023-03-11 06:30 | 6:30 | 8.7296 | 59.7
2023-03-11 07:00 | 7:00 | 7.3142 | 59.7
2023-03-11 07:30 | 7:30 | 6.821 | 59.7
2023-03-11 08:00 | 8:00 | 8.8442 | 59.7
2023-03-11 08:30 | 8:30 | 7.1741 | 59.7
2023-03-11 09:00 | 9:00 | 4.7707 | 59.7
2023-03-11 09:30 | 9:30 | 3.4653 | 59.7
2023-03-11 10:00 | 10:00 | 4.0025 | 59.7
2023-03-11 10:30 | 10:30 | 4.8045 | 59.7
2023-03-11 11:00 | 11:00 | 3.7795 | 59.7
2023-03-11 11:30 | 11:30 | 6.5957 | 59.7
2023-03-11 12:00 | 12:00 | 6.5951 | 59.7
2023-03-11 12:30 | 12:30 | 9.1176 | 59.7
2023-03-11 13:00 | 13:00 | 15.3869 | 59.7
2023-03-11 13:30 | 13:30 | 15.3322 | 59.7
2023-03-11 14:00 | 14:00 | 15.1403 | 59.7
2023-03-11 14:30 | 14:30 | 15.0826 | 59.7
2023-03-11 15:00 | 15:00 | 14.847 | 59.7
2023-03-11 15:30 | 15:30 | 15.0663 | 59.7
2023-03-11 16:00 | 16:00 | 15.4033 | 59.7
2023-03-11 16:30 | 16:30 | 17.0512 | 59.7
2023-03-11 17:00 | 17:00 | 17.9112 | 59.7
2023-03-11 17:30 | 17:30 | 18.4537 | 59.7
2023-03-11 18:00 | 18:00 | 18.4985 | 59.7
2023-03-11 18:30 | 18:30 | 18.5586 | 59.7
2023-03-11 19:00 | 19:00 | 18.0825 | 59.7
2023-03-11 19:30 | 19:30 | 17.2838 | 59.7
2023-03-11 20:00 | 20:00 | 16.9631 | 59.7
2023-03-11 20:30 | 20:30 | 16.4487 | 59.7
2023-03-11 21:00 | 21:00 | 15.779 | 59.7
2023-03-11 21:30 | 21:30 | 15.0672 | 59.7
2023-03-11 22:00 | 22:00 | 14.2119 | 59.7
2023-03-11 22:30 | 22:30 | 13.2874 | 59.7
2023-03-11 23:00 | 23:00 | 12.7728 | 59.7
2023-03-11 23:30 | 23:30 | 12.3106 | 59.7
2023-03-12 | 0:00 | 11.3993 | 59.7
2023-03-12 00:30 | 0:30 | 11.0548 | 59.7
2023-03-12 01:00 | 1:00 | 10.9432 | 59.7
2023-03-12 01:30 | 1:30 | 10.5702 | 59.7
2023-03-12 02:00 | 2:00 | 10.1701 | 59.7
2023-03-12 02:30 | 2:30 | 9.9021 | 59.7
2023-03-12 03:00 | 3:00 | 9.7707 | 59.7
2023-03-12 03:30 | 3:30 | 9.6145 | 59.7
2023-03-12 04:00 | 4:00 | 9.5694 | 59.7
2023-03-12 04:30 | 4:30 | 9.4862 | 59.7
2023-03-12 05:00 | 5:00 | 9.6427 | 59.7
2023-03-12 05:30 | 5:30 | 9.792 | 59.7
2023-03-12 06:00 | 6:00 | 8.7711 | 59.7
2023-03-12 06:30 | 6:30 | 8.5788 | 59.7
2023-03-12 07:00 | 7:00 | 9.0806 | 59.7
2023-03-12 07:30 | 7:30 | 9.1393 | 59.7
2023-03-12 08:00 | 8:00 | 6.1025 | 59.7
2023-03-12 08:30 | 8:30 | 2.6345 | 59.7
2023-03-12 09:00 | 9:00 | 8.9513 | 59.7
2023-03-12 09:30 | 9:30 | 8.3893 | 59.7
2023-03-12 10:00 | 10:00 | 8.4567 | 59.7
2023-03-12 10:30 | 10:30 | 4.7112 | 59.7
2023-03-12 11:00 | 11:00 | 6.0383 | 59.7
2023-03-12 11:30 | 11:30 | 9.9737 | 59.7
2023-03-12 12:00 | 12:00 | 2.2553 | 59.7
2023-03-12 12:30 | 12:30 | 9.9417 | 59.7
2023-03-12 13:00 | 13:00 | 12.7234 | 59.7
2023-03-12 13:30 | 13:30 | 11.7244 | 59.7
2023-03-12 14:00 | 14:00 | 22.5541 | 59.7
2023-03-12 14:30 | 14:30 | 21.2485 | 59.7
2023-03-12 15:00 | 15:00 | 19.801 | 59.7
2023-03-12 15:30 | 15:30 | 18.805 | 59.7
2023-03-12 16:00 | 16:00 | 17.0069 | 59.7
2023-03-12 16:30 | 16:30 | 17.9068 | 59.7
2023-03-12 17:00 | 17:00 | 17.1443 | 59.7
2023-03-12 17:30 | 17:30 | 18.671 | 59.7
2023-03-12 18:00 | 18:00 | 19.6018 | 59.7
2023-03-12 18:30 | 18:30 | 19.6228 | 59.7
2023-03-12 19:00 | 19:00 | 18.5958 | 59.7
2023-03-12 19:30 | 19:30 | 17.3023 | 59.7
2023-03-12 20:00 | 20:00 | 16.7313 | 59.7
2023-03-12 20:30 | 20:30 | 16.0611 | 59.7
2023-03-12 21:00 | 21:00 | 15.2162 | 59.7
2023-03-12 21:30 | 21:30 | 14.2874 | 59.7
2023-03-12 22:00 | 22:00 | 13.0031 | 59.7
2023-03-12 22:30 | 22:30 | 11.7887 | 59.7
2023-03-12 23:00 | 23:00 | 11.7329 | 59.7
2023-03-12 23:30 | 23:30 | 11.3437 | 59.7
2023-03-13 | 0:00 | 10.6191 | 59.7
2023-03-13 00:30 | 0:30 | 10.3233 | 59.7
2023-03-13 01:00 | 1:00 | 10.2523 | 59.7
2023-03-13 01:30 | 1:30 | 9.989 | 59.7
2023-03-13 02:00 | 2:00 | 9.6475 | 59.7
2023-03-13 02:30 | 2:30 | 9.349 | 59.7
2023-03-13 03:00 | 3:00 | 9.2574 | 59.7
2023-03-13 03:30 | 3:30 | 9.3572 | 59.7
2023-03-13 04:00 | 4:00 | 9.3669 | 59.7
2023-03-13 04:30 | 4:30 | 9.5013 | 59.7
2023-03-13 05:00 | 5:00 | 10.0288 | 59.7
2023-03-13 05:30 | 5:30 | 10.5691 | 59.7
2023-03-13 06:00 | 6:00 | 10.4209 | 59.7
2023-03-13 06:30 | 6:30 | 8.9482 | 59.7
2023-03-13 07:00 | 7:00 | 7.8157 | 59.7
2023-03-13 07:30 | 7:30 | 5.4549 | 59.7
2023-03-13 08:00 | 8:00 | 1.6594 | 59.7
2023-03-13 08:30 | 8:30 | 1.3058 | 59.7
2023-03-13 09:00 | 9:00 | 1.9594 | 59.7
2023-03-13 09:30 | 9:30 | 1.1459 | 59.7
2023-03-13 10:00 | 10:00 | 1.0092 | 59.7
2023-03-13 10:30 | 10:30 | 2.9665 | 59.7
2023-03-13 11:00 | 11:00 | 8.4234 | 59.7
2023-03-13 11:30 | 11:30 | 10.6228 | 59.7
2023-03-13 12:00 | 12:00 | 10.1217 | 59.7
2023-03-13 12:30 | 12:30 | 8.4638 | 59.7
2023-03-13 13:00 | 13:00 | 5.6739 | 59.7
2023-03-13 13:30 | 13:30 | 2.2928 | 59.7
2023-03-13 14:00 | 14:00 | 2.1158 | 59.7
2023-03-13 14:30 | 14:30 | 0.83669 | 59.7
2023-03-13 15:00 | 15:00 | 3.6785 | 59.7
2023-03-13 15:30 | 15:30 | 8.8997 | 59.7
2023-03-13 16:00 | 16:00 | 14.2507 | 59.7
2023-03-13 16:30 | 16:30 | 18.2997 | 59.7
2023-03-13 17:00 | 17:00 | 21.4995 | 59.7
2023-03-13 17:30 | 17:30 | 24.912 | 59.7
2023-03-13 18:00 | 18:00 | 26.0424 | 59.7
2023-03-13 18:30 | 18:30 | 26.0254 | 59.7
2023-03-13 19:00 | 19:00 | 24.6486 | 59.7
2023-03-13 19:30 | 19:30 | 22.7546 | 59.7
2023-03-13 20:00 | 20:00 | 21.2426 | 59.7
2023-03-13 20:30 | 20:30 | 19.456 | 59.7
2023-03-13 21:00 | 21:00 | 17.8803 | 59.7
2023-03-13 21:30 | 21:30 | 16.2354 | 59.7
2023-03-13 22:00 | 22:00 | 14.3979 | 59.7
2023-03-13 22:30 | 22:30 | 12.959 | 59.7
2023-03-13 23:00 | 23:00 | 12.6987 | 59.7
2023-03-13 23:30 | 23:30 | 11.8556 | 59.7
2023-03-14 | 0:00 | 10.8425 | 59.7
2023-03-14 00:30 | 0:30 | 10.5171 | 59.7
2023-03-14 01:00 | 1:00 | 10.4659 | 59.7
2023-03-14 01:30 | 1:30 | 10.1503 | 59.7
2023-03-14 02:00 | 2:00 | 9.6589 | 59.7
2023-03-14 02:30 | 2:30 | 9.2678 | 59.7
2023-03-14 03:00 | 3:00 | 9.1742 | 59.7
2023-03-14 03:30 | 3:30 | 9.1692 | 59.7
2023-03-14 04:00 | 4:00 | 9.2361 | 59.7
2023-03-14 04:30 | 4:30 | 9.3332 | 59.7
2023-03-14 05:00 | 5:00 | 9.8557 | 59.7
2023-03-14 05:30 | 5:30 | 10.2035 | 59.7
2023-03-14 06:00 | 6:00 | 10.1905 | 59.7
2023-03-14 06:30 | 6:30 | 8.5716 | 59.7
2023-03-14 07:00 | 7:00 | 6.3456 | 59.7
2023-03-14 07:30 | 7:30 | 3.2309 | 59.7
2023-03-14 08:00 | 8:00 | 1.5589 | 59.7
2023-03-14 08:30 | 8:30 | 4.0227 | 59.7
2023-03-14 09:00 | 9:00 | 6.4981 | 59.7
2023-03-14 09:30 | 9:30 | 8.2479 | 59.7
2023-03-14 10:00 | 10:00 | 8.6911 | 59.7
2023-03-14 10:30 | 10:30 | 7.9591 | 59.7
2023-03-14 11:00 | 11:00 | 7.0243 | 59.7
2023-03-14 11:30 | 11:30 | 7.4742 | 59.7
2023-03-14 12:00 | 12:00 | 7.3575 | 59.7
2023-03-14 12:30 | 12:30 | 5.7845 | 59.7
2023-03-14 13:00 | 13:00 | 3.5519 | 59.7
2023-03-14 13:30 | 13:30 | 0.97353 | 59.7
2023-03-14 14:00 | 14:00 | 0.73262 | 59.7
2023-03-14 14:30 | 14:30 | 5.0187 | 59.7
2023-03-14 15:00 | 15:00 | 9.2369 | 59.7
2023-03-14 15:30 | 15:30 | 13.6582 | 59.7
2023-03-14 16:00 | 16:00 | 16.3612 | 59.7
2023-03-14 16:30 | 16:30 | 18.889 | 59.7
2023-03-14 17:00 | 17:00 | 21.5605 | 59.7
2023-03-14 17:30 | 17:30 | 23.5877 | 59.7
2023-03-14 18:00 | 18:00 | 24.0896 | 59.7
2023-03-14 18:30 | 18:30 | 24.1633 | 59.7
2023-03-14 19:00 | 19:00 | 22.9839 | 59.7
2023-03-14 19:30 | 19:30 | 21.4552 | 59.7
2023-03-14 20:00 | 20:00 | 20.1742 | 59.7
2023-03-14 20:30 | 20:30 | 18.8631 | 59.7
2023-03-14 21:00 | 21:00 | 17.4152 | 59.7
2023-03-14 21:30 | 21:30 | 16.0873 | 59.7
2023-03-14 22:00 | 22:00 | 14.5537 | 59.7
2023-03-14 22:30 | 22:30 | 13.1863 | 59.7
2023-03-14 23:00 | 23:00 | 12.7732 | 59.7
2023-03-14 23:30 | 23:30 | 11.9313 | 59.7
2023-03-15 | 0:00 | 11.0082 | 59.7
2023-03-15 00:30 | 0:30 | 10.6976 | 59.7
2023-03-15 01:00 | 1:00 | 10.6689 | 59.7
2023-03-15 01:30 | 1:30 | 10.3315 | 59.7
2023-03-15 02:00 | 2:00 | 10.0262 | 59.7
2023-03-15 02:30 | 2:30 | 9.7142 | 59.7
2023-03-15 03:00 | 3:00 | 9.562 | 59.7
2023-03-15 03:30 | 3:30 | 9.5552 | 59.7
2023-03-15 04:00 | 4:00 | 9.5855 | 59.7
2023-03-15 04:30 | 4:30 | 9.7138 | 59.7
2023-03-15 05:00 | 5:00 | 10.3016 | 59.7
2023-03-15 05:30 | 5:30 | 10.4564 | 59.7
2023-03-15 06:00 | 6:00 | 10.0361 | 59.7
2023-03-15 06:30 | 6:30 | 8.0601 | 59.7
2023-03-15 07:00 | 7:00 | 5.8603 | 59.7
2023-03-15 07:30 | 7:30 | 3.1809 | 59.7
2023-03-15 08:00 | 8:00 | 2.5142 | 59.7
2023-03-15 08:30 | 8:30 | 2.8428 | 59.7
2023-03-15 09:00 | 9:00 | 3.3373 | 59.7
2023-03-15 09:30 | 9:30 | 4.8513 | 59.7
2023-03-15 10:00 | 10:00 | 6.3931 | 59.7
2023-03-15 10:30 | 10:30 | 6.8833 | 59.7
2023-03-15 11:00 | 11:00 | 5.7823 | 59.7
2023-03-15 11:30 | 11:30 | 6.5877 | 59.7
2023-03-15 12:00 | 12:00 | 5.5356 | 59.7
2023-03-15 12:30 | 12:30 | 6.1105 | 59.7
2023-03-15 13:00 | 13:00 | 2.9052 | 59.7
2023-03-15 13:30 | 13:30 | 2.2652 | 59.7
2023-03-15 14:00 | 14:00 | 1.9799 | 59.7
2023-03-15 14:30 | 14:30 | 10.7354 | 59.7
2023-03-15 15:00 | 15:00 | 21.2125 | 59.7
2023-03-15 15:30 | 15:30 | 22.2498 | 59.7
2023-03-15 16:00 | 16:00 | 17.3003 | 59.7
2023-03-15 16:30 | 16:30 | 22.0908 | 59.7
2023-03-15 17:00 | 17:00 | 22.7271 | 59.7
2023-03-15 17:30 | 17:30 | 24.1843 | 59.7
2023-03-15 18:00 | 18:00 | 25.01 | 59.7
2023-03-15 18:30 | 18:30 | 25.0011 | 59.7
2023-03-15 19:00 | 19:00 | 22.9938 | 59.7
2023-03-15 19:30 | 19:30 | 21.2385 | 59.7
2023-03-15 20:00 | 20:00 | 20.0872 | 59.7
2023-03-15 20:30 | 20:30 | 18.5055 | 59.7
2023-03-15 21:00 | 21:00 | 17.0999 | 59.7
2023-03-15 21:30 | 21:30 | 15.6727 | 59.7
2023-03-15 22:00 | 22:00 | 14.2171 | 59.7
2023-03-15 22:30 | 22:30 | 12.8294 | 59.7
2023-03-15 23:00 | 23:00 | 12.4587 | 59.7
2023-03-15 23:30 | 23:30 | 11.7484 | 59.7
2023-03-16 | 0:00 | 10.932 | 59.7
2023-03-16 00:30 | 0:30 | 10.6287 | 59.7
2023-03-16 01:00 | 1:00 | 10.5639 | 59.7
2023-03-16 01:30 | 1:30 | 10.187 | 59.7
2023-03-16 02:00 | 2:00 | 9.7897 | 59.7
2023-03-16 02:30 | 2:30 | 9.5087 | 59.7
2023-03-16 03:00 | 3:00 | 9.4862 | 59.7
2023-03-16 03:30 | 3:30 | 9.4002 | 59.7
2023-03-16 04:00 | 4:00 | 9.3764 | 59.7
2023-03-16 04:30 | 4:30 | 9.6731 | 59.7
2023-03-16 05:00 | 5:00 | 10.0141 | 59.7
2023-03-16 05:30 | 5:30 | 10.3755 | 59.7
2023-03-16 06:00 | 6:00 | 10.4604 | 59.7
2023-03-16 06:30 | 6:30 | 9.1558 | 59.7
2023-03-16 07:00 | 7:00 | 6.8844 | 59.7
2023-03-16 07:30 | 7:30 | 3.8184 | 59.7
2023-03-16 08:00 | 8:00 | 1.341 | 59.7
2023-03-16 08:30 | 8:30 | 2.1999 | 59.7
2023-03-16 09:00 | 9:00 | 3.7992 | 59.7
2023-03-16 09:30 | 9:30 | 5.681 | 59.7
2023-03-16 10:00 | 10:00 | 6.4375 | 59.7
2023-03-16 10:30 | 10:30 | 6.7326 | 59.7
2023-03-16 11:00 | 11:00 | 6.3256 | 59.7
2023-03-16 11:30 | 11:30 | 4.957 | 59.7
2023-03-16 12:00 | 12:00 | 2.0295 | 59.7
2023-03-16 12:30 | 12:30 | 1.8501 | 59.7
2023-03-16 13:00 | 13:00 | 3.2083 | 59.7
2023-03-16 13:30 | 13:30 | 3.7605 | 59.7
2023-03-16 14:00 | 14:00 | 5.259 | 59.7
2023-03-16 14:30 | 14:30 | 9.23 | 59.7
2023-03-16 15:00 | 15:00 | 13.8769 | 59.7
2023-03-16 15:30 | 15:30 | 18.0747 | 59.7
2023-03-16 16:00 | 16:00 | 23.2179 | 59.7
2023-03-16 16:30 | 16:30 | 27.7289 | 59.7
2023-03-16 17:00 | 17:00 | 29.3983 | 59.7
2023-03-16 17:30 | 17:30 | 30.5532 | 59.7
2023-03-16 18:00 | 18:00 | 30.8302 | 59.7
2023-03-16 18:30 | 18:30 | 30.7422 | 59.7
2023-03-16 19:00 | 19:00 | 29.0468 | 59.7
2023-03-16 19:30 | 19:30 | 27.4973 | 59.7
2023-03-16 20:00 | 20:00 | 25.4062 | 59.7
2023-03-16 20:30 | 20:30 | 23.2116 | 59.7
2023-03-16 21:00 | 21:00 | 21.8492 | 59.7
2023-03-16 21:30 | 21:30 | 19.898 | 59.7
2023-03-16 22:00 | 22:00 | 17.8825 | 59.7
2023-03-16 22:30 | 22:30 | 15.9934 | 59.7
2023-03-16 23:00 | 23:00 | 15.0593 | 59.7
2023-03-16 23:30 | 23:30 | 14.2816 | 59.7
2023-03-17 | 0:00 | 13.3581 | 59.7
2023-03-17 00:30 | 0:30 | 12.6816 | 59.7
2023-03-17 01:00 | 1:00 | 12.3621 | 59.7
2023-03-17 01:30 | 1:30 | 11.8456 | 59.7
2023-03-17 02:00 | 2:00 | 11.2908 | 59.7
2023-03-17 02:30 | 2:30 | 10.9902 | 59.7
2023-03-17 03:00 | 3:00 | 10.9806 | 59.7
2023-03-17 03:30 | 3:30 | 10.9492 | 59.7
2023-03-17 04:00 | 4:00 | 10.8753 | 59.7
2023-03-17 04:30 | 4:30 | 11.0056 | 59.7
2023-03-17 05:00 | 5:00 | 11.4525 | 59.7
2023-03-17 05:30 | 5:30 | 11.9839 | 59.7
2023-03-17 06:00 | 6:00 | 12.4439 | 59.7
2023-03-17 06:30 | 6:30 | 11.9072 | 59.7
2023-03-17 07:00 | 7:00 | 11.0887 | 59.7
2023-03-17 07:30 | 7:30 | 8.0017 | 59.7
2023-03-17 08:00 | 8:00 | 7.0987 | 59.7
2023-03-17 08:30 | 8:30 | 2.0614 | 59.7
2023-03-17 09:00 | 9:00 | 1.4521 | 59.7
2023-03-17 09:30 | 9:30 | 3.4829 | 59.7
2023-03-17 10:00 | 10:00 | 3.8416 | 59.7
2023-03-17 10:30 | 10:30 | 3.8021 | 59.7
2023-03-17 11:00 | 11:00 | 3.1891 | 59.7
2023-03-17 11:30 | 11:30 | 2.3072 | 59.7
2023-03-17 12:00 | 12:00 | 1.5602 | 59.7
2023-03-17 12:30 | 12:30 | 1.6394 | 59.7
2023-03-17 13:00 | 13:00 | 3.5035 | 59.7
2023-03-17 13:30 | 13:30 | 5.9441 | 59.7
2023-03-17 14:00 | 14:00 | 11.6649 | 59.7
2023-03-17 14:30 | 14:30 | 18.3539 | 59.7
2023-03-17 15:00 | 15:00 | 19.4167 | 59.7
2023-03-17 15:30 | 15:30 | 22.8605 | 59.7
2023-03-17 16:00 | 16:00 | 26.4417 | 59.7
2023-03-17 16:30 | 16:30 | 29.9699 | 59.7
2023-03-17 17:00 | 17:00 | 32.3576 | 59.7
2023-03-17 17:30 | 17:30 | 33.4187 | 59.7
2023-03-17 18:00 | 18:00 | 33.0866 | 59.7
2023-03-17 18:30 | 18:30 | 33.9389 | 59.7
2023-03-17 19:00 | 19:00 | 32.1356 | 59.7
2023-03-17 19:30 | 19:30 | 28.9634 | 59.7
2023-03-17 20:00 | 20:00 | 27.451 | 59.7
2023-03-17 20:30 | 20:30 | 24.9842 | 59.7
2023-03-17 21:00 | 21:00 | 22.8832 | 59.7
2023-03-17 21:30 | 21:30 | 20.9737 | 59.7
2023-03-17 22:00 | 22:00 | 18.9364 | 59.7
2023-03-17 22:30 | 22:30 | 17.2111 | 59.7
2023-03-17 23:00 | 23:00 | 16.3224 | 59.7
2023-03-17 23:30 | 23:30 | 15.2289 | 59.7
2023-03-18 | 0:00 | 13.963 | 59.7
2023-03-18 00:30 | 0:30 | 13.2221 | 59.7
2023-03-18 01:00 | 1:00 | 12.9049 | 59.7
2023-03-18 01:30 | 1:30 | 12.295 | 59.7
2023-03-18 02:00 | 2:00 | 11.7994 | 59.7
2023-03-18 02:30 | 2:30 | 11.4362 | 59.7
2023-03-18 03:00 | 3:00 | 11.1228 | 59.7
2023-03-18 03:30 | 3:30 | 10.9169 | 59.7
2023-03-18 04:00 | 4:00 | 10.7726 | 59.7
2023-03-18 04:30 | 4:30 | 10.5381 | 59.7
2023-03-18 05:00 | 5:00 | 10.559 | 59.7
2023-03-18 05:30 | 5:30 | 10.4311 | 59.7
2023-03-18 06:00 | 6:00 | 10.2554 | 59.7
2023-03-18 06:30 | 6:30 | 8.9733 | 59.7
2023-03-18 07:00 | 7:00 | 7.2234 | 59.7
2023-03-18 07:30 | 7:30 | 4.9666 | 59.7
2023-03-18 08:00 | 8:00 | 2.6004 | 59.7
2023-03-18 08:30 | 8:30 | 0.72959 | 59.7
2023-03-18 09:00 | 9:00 | 1.2452 | 59.7
2023-03-18 09:30 | 9:30 | 1.8466 | 59.7
2023-03-18 10:00 | 10:00 | 1.5904 | 59.7
2023-03-18 10:30 | 10:30 | 2.4265 | 59.7
2023-03-18 11:00 | 11:00 | 2.4136 | 59.7
2023-03-18 11:30 | 11:30 | 1.7149 | 59.7
2023-03-18 12:00 | 12:00 | 1.4613 | 59.7
2023-03-18 12:30 | 12:30 | 3.9608 | 59.7
2023-03-18 13:00 | 13:00 | 7.0419 | 59.7
2023-03-18 13:30 | 13:30 | 9.5874 | 59.7
2023-03-18 14:00 | 14:00 | 9.9212 | 59.7
2023-03-18 14:30 | 14:30 | 12.3201 | 59.7
2023-03-18 15:00 | 15:00 | 17.9596 | 59.7
2023-03-18 15:30 | 15:30 | 22.1483 | 59.7
2023-03-18 16:00 | 16:00 | 23.7908 | 59.7
2023-03-18 16:30 | 16:30 | 26.752 | 59.7
2023-03-18 17:00 | 17:00 | 28.6281 | 59.7
2023-03-18 17:30 | 17:30 | 28.8378 | 59.7
2023-03-18 18:00 | 18:00 | 28.1236 | 59.7
2023-03-18 18:30 | 18:30 | 27.6034 | 59.7
2023-03-18 19:00 | 19:00 | 26.0135 | 59.7
2023-03-18 19:30 | 19:30 | 24.3378 | 59.7
2023-03-18 20:00 | 20:00 | 23.2152 | 59.7
2023-03-18 20:30 | 20:30 | 21.9233 | 59.7
2023-03-18 21:00 | 21:00 | 20.6056 | 59.7
2023-03-18 21:30 | 21:30 | 18.9688 | 59.7
2023-03-18 22:00 | 22:00 | 17.4891 | 59.7
2023-03-18 22:30 | 22:30 | 15.8815 | 59.7
2023-03-18 23:00 | 23:00 | 15.254 | 59.7
2023-03-18 23:30 | 23:30 | 14.1562 | 59.7
2023-03-19 | 0:00 | 12.909 | 59.7
2023-03-19 00:30 | 0:30 | 12.4119 | 59.7
2023-03-19 01:00 | 1:00 | 12.0387 | 59.7
2023-03-19 01:30 | 1:30 | 11.4338 | 59.7
2023-03-19 02:00 | 2:00 | 10.9453 | 59.7
2023-03-19 02:30 | 2:30 | 10.5082 | 59.7
2023-03-19 03:00 | 3:00 | 10.2144 | 59.7
2023-03-19 03:30 | 3:30 | 9.9425 | 59.7
2023-03-19 04:00 | 4:00 | 9.8221 | 59.7
2023-03-19 04:30 | 4:30 | 9.7983 | 59.7
2023-03-19 05:00 | 5:00 | 9.8695 | 59.7
2023-03-19 05:30 | 5:30 | 9.8155 | 59.7
2023-03-19 06:00 | 6:00 | 9.5841 | 59.7
2023-03-19 06:30 | 6:30 | 8.0908 | 59.7
2023-03-19 07:00 | 7:00 | 6.2455 | 59.7
2023-03-19 07:30 | 7:30 | 3.9626 | 59.7
2023-03-19 08:00 | 8:00 | 1.9403 | 59.7
2023-03-19 08:30 | 8:30 | 0.91878 | 59.7
2023-03-19 09:00 | 9:00 | 1.0941 | 59.7
2023-03-19 09:30 | 9:30 | 1.023 | 59.7
2023-03-19 10:00 | 10:00 | 0.72113 | 59.7
2023-03-19 10:30 | 10:30 | 0.79967 | 59.7
2023-03-19 11:00 | 11:00 | 0.7624 | 59.7
2023-03-19 11:30 | 11:30 | 0.87849 | 59.7
2023-03-19 12:00 | 12:00 | 1.1433 | 59.7
2023-03-19 12:30 | 12:30 | 2.3194 | 59.7
2023-03-19 13:00 | 13:00 | 4.3805 | 59.7
2023-03-19 13:30 | 13:30 | 7.3762 | 59.7
2023-03-19 14:00 | 14:00 | 10.021 | 59.7
2023-03-19 14:30 | 14:30 | 12.2656 | 59.7
2023-03-19 15:00 | 15:00 | 15.3667 | 59.7
2023-03-19 15:30 | 15:30 | 18.8562 | 59.7
2023-03-19 16:00 | 16:00 | 21.7701 | 59.7
2023-03-19 16:30 | 16:30 | 25.3502 | 59.7
2023-03-19 17:00 | 17:00 | 27.6931 | 59.7
2023-03-19 17:30 | 17:30 | 28.7904 | 59.7
2023-03-19 18:00 | 18:00 | 28.3854 | 59.7
2023-03-19 18:30 | 18:30 | 27.6938 | 59.7
2023-03-19 19:00 | 19:00 | 25.5146 | 59.7
2023-03-19 19:30 | 19:30 | 23.2054 | 59.7
2023-03-19 20:00 | 20:00 | 21.8674 | 59.7
2023-03-19 20:30 | 20:30 | 20.1915 | 59.7
2023-03-19 21:00 | 21:00 | 18.4767 | 59.7
2023-03-19 21:30 | 21:30 | 16.7593 | 59.7
2023-03-19 22:00 | 22:00 | 14.9428 | 59.7
2023-03-19 22:30 | 22:30 | 13.5527 | 59.7
2023-03-19 23:00 | 23:00 | 13.0842 | 59.7
2023-03-19 23:30 | 23:30 | 12.3835 | 59.7
2023-03-20 | 0:00 | 11.3415 | 59.7
2023-03-20 00:30 | 0:30 | 10.9557 | 59.7
2023-03-20 01:00 | 1:00 | 10.8018 | 59.7
2023-03-20 01:30 | 1:30 | 10.3371 | 59.7
2023-03-20 02:00 | 2:00 | 9.8373 | 59.7
2023-03-20 02:30 | 2:30 | 9.5672 | 59.7
2023-03-20 03:00 | 3:00 | 9.5412 | 59.7
2023-03-20 03:30 | 3:30 | 9.388 | 59.7
2023-03-20 04:00 | 4:00 | 9.4572 | 59.7
2023-03-20 04:30 | 4:30 | 9.5798 | 59.7
2023-03-20 05:00 | 5:00 | 10.0007 | 59.7
2023-03-20 05:30 | 5:30 | 10.2226 | 59.7
2023-03-20 06:00 | 6:00 | 10.2424 | 59.7
2023-03-20 06:30 | 6:30 | 9.0882 | 59.7
2023-03-20 07:00 | 7:00 | 6.2124 | 59.7
2023-03-20 07:30 | 7:30 | 3.1266 | 59.7
2023-03-20 08:00 | 8:00 | 1.5576 | 59.7
2023-03-20 08:30 | 8:30 | 3.614 | 59.7
2023-03-20 09:00 | 9:00 | 5.468 | 59.7
2023-03-20 09:30 | 9:30 | 6.6836 | 59.7
2023-03-20 10:00 | 10:00 | 8.4034 | 59.7
2023-03-20 10:30 | 10:30 | 8.7947 | 59.7
2023-03-20 11:00 | 11:00 | 8.4979 | 59.7
2023-03-20 11:30 | 11:30 | 7.8643 | 59.7
2023-03-20 12:00 | 12:00 | 7.0646 | 59.7
2023-03-20 12:30 | 12:30 | 5.7256 | 59.7
2023-03-20 13:00 | 13:00 | 4.2632 | 59.7
2023-03-20 13:30 | 13:30 | 1.7638 | 59.7
2023-03-20 14:00 | 14:00 | 1.6475 | 59.7
2023-03-20 14:30 | 14:30 | 5.5425 | 59.7
2023-03-20 15:00 | 15:00 | 8.6797 | 59.7
2023-03-20 15:30 | 15:30 | 13.7129 | 59.7
2023-03-20 16:00 | 16:00 | 17.9437 | 59.7
2023-03-20 16:30 | 16:30 | 22.1371 | 59.7
2023-03-20 17:00 | 17:00 | 24.8209 | 59.7
2023-03-20 17:30 | 17:30 | 26.4193 | 59.7
2023-03-20 18:00 | 18:00 | 26.4758 | 59.7
2023-03-20 18:30 | 18:30 | 26.1613 | 59.7
2023-03-20 19:00 | 19:00 | 24.4776 | 59.7
2023-03-20 19:30 | 19:30 | 22.7927 | 59.7
2023-03-20 20:00 | 20:00 | 21.3837 | 59.7
2023-03-20 20:30 | 20:30 | 20.0235 | 59.7
2023-03-20 21:00 | 21:00 | 18.46 | 59.7
2023-03-20 21:30 | 21:30 | 16.9556 | 59.7
2023-03-20 22:00 | 22:00 | 15.2439 | 59.7
2023-03-20 22:30 | 22:30 | 13.8538 | 59.7
2023-03-20 23:00 | 23:00 | 13.2644 | 59.7
2023-03-20 23:30 | 23:30 | 12.59 | 59.7
2023-03-21 | 0:00 | 11.5097 | 59.7
2023-03-21 00:30 | 0:30 | 11.0892 | 59.7
2023-03-21 01:00 | 1:00 | 10.8107 | 59.7
2023-03-21 01:30 | 1:30 | 10.5415 | 59.7
2023-03-21 02:00 | 2:00 | 10.2442 | 59.7
2023-03-21 02:30 | 2:30 | 9.9183 | 59.7
2023-03-21 03:00 | 3:00 | 9.8717 | 59.7
2023-03-21 03:30 | 3:30 | 9.8276 | 59.7
2023-03-21 04:00 | 4:00 | 9.9882 | 59.7
2023-03-21 04:30 | 4:30 | 10.1122 | 59.7
2023-03-21 05:00 | 5:00 | 10.5727 | 59.7
2023-03-21 05:30 | 5:30 | 10.8166 | 59.7
2023-03-21 06:00 | 6:00 | 11.2407 | 59.7
2023-03-21 06:30 | 6:30 | 10.2562 | 59.7
2023-03-21 07:00 | 7:00 | 9.1702 | 59.7
2023-03-21 07:30 | 7:30 | 5.1495 | 59.7
2023-03-21 08:00 | 8:00 | 1.6776 | 59.7
2023-03-21 08:30 | 8:30 | 1.5189 | 59.7
2023-03-21 09:00 | 9:00 | 1.2842 | 59.7
2023-03-21 09:30 | 9:30 | 3.3335 | 59.7
2023-03-21 10:00 | 10:00 | 1.1207 | 59.7
2023-03-21 10:30 | 10:30 | 3.8061 | 59.7
2023-03-21 11:00 | 11:00 | 5.4134 | 59.7
2023-03-21 11:30 | 11:30 | 5.1888 | 59.7
2023-03-21 12:00 | 12:00 | 3.9131 | 59.7
2023-03-21 12:30 | 12:30 | 2.8 | 59.7
2023-03-21 13:00 | 13:00 | 3.2086 | 59.7
2023-03-21 13:30 | 13:30 | 0.57588 | 59.7
2023-03-21 14:00 | 14:00 | 0.87098 | 59.7
2023-03-21 14:30 | 14:30 | 5.2732 | 59.7
2023-03-21 15:00 | 15:00 | 8.3975 | 59.7
2023-03-21 15:30 | 15:30 | 8.9839 | 59.7
2023-03-21 16:00 | 16:00 | 11.9899 | 59.7
2023-03-21 16:30 | 16:30 | 15.8232 | 59.7
2023-03-21 17:00 | 17:00 | 18.6682 | 59.7
2023-03-21 17:30 | 17:30 | 19.8636 | 59.7
2023-03-21 18:00 | 18:00 | 20.6499 | 59.7
2023-03-21 18:30 | 18:30 | 20.9636 | 59.7
2023-03-21 19:00 | 19:00 | 20.285 | 59.7
2023-03-21 19:30 | 19:30 | 19.3579 | 59.7
2023-03-21 20:00 | 20:00 | 18.7186 | 59.7
2023-03-21 20:30 | 20:30 | 17.8395 | 59.7
2023-03-21 21:00 | 21:00 | 16.7546 | 59.7
2023-03-21 21:30 | 21:30 | 15.5817 | 59.7
2023-03-21 22:00 | 22:00 | 14.2043 | 59.7
2023-03-21 22:30 | 22:30 | 12.7269 | 59.7
2023-03-21 23:00 | 23:00 | 12.4424 | 59.7
2023-03-21 23:30 | 23:30 | 11.8534 | 59.7
2023-03-22 | 0:00 | 10.9529 | 59.7
2023-03-22 00:30 | 0:30 | 10.6268 | 59.7
2023-03-22 01:00 | 1:00 | 10.6505 | 59.7
2023-03-22 01:30 | 1:30 | 10.2926 | 59.7
2023-03-22 02:00 | 2:00 | 10.0699 | 59.7
2023-03-22 02:30 | 2:30 | 9.7232 | 59.7
2023-03-22 03:00 | 3:00 | 9.6067 | 59.7
2023-03-22 03:30 | 3:30 | 9.5406 | 59.7
2023-03-22 04:00 | 4:00 | 9.6565 | 59.7
2023-03-22 04:30 | 4:30 | 9.8556 | 59.7
2023-03-22 05:00 | 5:00 | 10.2391 | 59.7
2023-03-22 05:30 | 5:30 | 10.6267 | 59.7
2023-03-22 06:00 | 6:00 | 10.9158 | 59.7
2023-03-22 06:30 | 6:30 | 9.9661 | 59.7
2023-03-22 07:00 | 7:00 | 8.1007 | 59.7
2023-03-22 07:30 | 7:30 | 7.4534 | 59.7
2023-03-22 08:00 | 8:00 | 6.8805 | 59.7
2023-03-22 08:30 | 8:30 | 5.0249 | 59.7
2023-03-22 09:00 | 9:00 | 2.7464 | 59.7
2023-03-22 09:30 | 9:30 | 1.9169 | 59.7
2023-03-22 10:00 | 10:00 | 2.1446 | 59.7
2023-03-22 10:30 | 10:30 | 2.1899 | 59.7
2023-03-22 11:00 | 11:00 | 1.5307 | 59.7
2023-03-22 11:30 | 11:30 | 4.545 | 59.7
2023-03-22 12:00 | 12:00 | 2.3923 | 59.7
2023-03-22 12:30 | 12:30 | 2.3793 | 59.7
2023-03-22 13:00 | 13:00 | 4.547 | 59.7
2023-03-22 13:30 | 13:30 | 4.1823 | 59.7
2023-03-22 14:00 | 14:00 | 6.683 | 59.7
2023-03-22 14:30 | 14:30 | 5.6208 | 59.7
2023-03-22 15:00 | 15:00 | 7.1339 | 59.7
2023-03-22 15:30 | 15:30 | 8.522 | 59.7
2023-03-22 16:00 | 16:00 | 10.8338 | 59.7
2023-03-22 16:30 | 16:30 | 12.2933 | 59.7
2023-03-22 17:00 | 17:00 | 14.7573 | 59.7
2023-03-22 17:30 | 17:30 | 16.9148 | 59.7
2023-03-22 18:00 | 18:00 | 18.0795 | 59.7
2023-03-22 18:30 | 18:30 | 18.4251 | 59.7
2023-03-22 19:00 | 19:00 | 17.5615 | 59.7
2023-03-22 19:30 | 19:30 | 16.8131 | 59.7
2023-03-22 20:00 | 20:00 | 16.4516 | 59.7
2023-03-22 20:30 | 20:30 | 15.7624 | 59.7
2023-03-22 21:00 | 21:00 | 14.9485 | 59.7
2023-03-22 21:30 | 21:30 | 14.1319 | 59.7
2023-03-22 22:00 | 22:00 | 12.7837 | 59.7
2023-03-22 22:30 | 22:30 | 11.7596 | 59.7
2023-03-22 23:00 | 23:00 | 11.4677 | 59.7
2023-03-22 23:30 | 23:30 | 11.0067 | 59.7
2023-03-23 | 0:00 | 10.201 | 59.7
2023-03-23 00:30 | 0:30 | 9.9251 | 59.7
2023-03-23 01:00 | 1:00 | 9.9354 | 59.7
2023-03-23 01:30 | 1:30 | 9.6426 | 59.7
2023-03-23 02:00 | 2:00 | 9.2533 | 59.7
2023-03-23 02:30 | 2:30 | 9.1195 | 59.7
2023-03-23 03:00 | 3:00 | 9.1242 | 59.7
2023-03-23 03:30 | 3:30 | 9.0707 | 59.7
2023-03-23 04:00 | 4:00 | 9.183 | 59.7
2023-03-23 04:30 | 4:30 | 9.4704 | 59.7
2023-03-23 05:00 | 5:00 | 9.9424 | 59.7
2023-03-23 05:30 | 5:30 | 10.3574 | 59.7
2023-03-23 06:00 | 6:00 | 10.9833 | 59.7
2023-03-23 06:30 | 6:30 | 10.7109 | 59.7
2023-03-23 07:00 | 7:00 | 8.5909 | 59.7
2023-03-23 07:30 | 7:30 | 4.4066 | 59.7
2023-03-23 08:00 | 8:00 | 1.5055 | 59.7
2023-03-23 08:30 | 8:30 | 1.5787 | 59.7
2023-03-23 09:00 | 9:00 | 1.8972 | 59.7
2023-03-23 09:30 | 9:30 | 2.4316 | 59.7
2023-03-23 10:00 | 10:00 | 2.758 | 59.7
2023-03-23 10:30 | 10:30 | 0.85888 | 59.7
2023-03-23 11:00 | 11:00 | 2.0904 | 59.7
2023-03-23 11:30 | 11:30 | 3.2884 | 59.7
2023-03-23 12:00 | 12:00 | 1.5731 | 59.7
2023-03-23 12:30 | 12:30 | 1.9132 | 59.7
2023-03-23 13:00 | 13:00 | 1.3058 | 59.7
2023-03-23 13:30 | 13:30 | 3.1121 | 59.7
2023-03-23 14:00 | 14:00 | 0.77045 | 59.7
2023-03-23 14:30 | 14:30 | 2.3758 | 59.7
2023-03-23 15:00 | 15:00 | 6.3542 | 59.7
2023-03-23 15:30 | 15:30 | 8.3789 | 59.7
2023-03-23 16:00 | 16:00 | 9.9373 | 59.7
2023-03-23 16:30 | 16:30 | 12.7101 | 59.7
2023-03-23 17:00 | 17:00 | 15.9158 | 59.7
2023-03-23 17:30 | 17:30 | 17.8538 | 59.7
2023-03-23 18:00 | 18:00 | 18.8575 | 59.7
2023-03-23 18:30 | 18:30 | 19.1291 | 59.7
2023-03-23 19:00 | 19:00 | 18.1403 | 59.7
2023-03-23 19:30 | 19:30 | 17.1208 | 59.7
2023-03-23 20:00 | 20:00 | 16.5463 | 59.7
2023-03-23 20:30 | 20:30 | 15.5945 | 59.7
2023-03-23 21:00 | 21:00 | 14.8835 | 59.7
2023-03-23 21:30 | 21:30 | 13.8662 | 59.7
2023-03-23 22:00 | 22:00 | 12.3847 | 59.7
2023-03-23 22:30 | 22:30 | 11.2655 | 59.7
2023-03-23 23:00 | 23:00 | 11.0998 | 59.7
2023-03-23 23:30 | 23:30 | 10.5194 | 59.7
2023-03-24 | 0:00 | 9.6236 | 59.7
2023-03-24 00:30 | 0:30 | 9.3348 | 59.7
2023-03-24 01:00 | 1:00 | 9.3388 | 59.7
2023-03-24 01:30 | 1:30 | 9.1047 | 59.7
2023-03-24 02:00 | 2:00 | 8.8209 | 59.7
2023-03-24 02:30 | 2:30 | 8.5257 | 59.7
2023-03-24 03:00 | 3:00 | 8.5406 | 59.7
2023-03-24 03:30 | 3:30 | 8.4066 | 59.7
2023-03-24 04:00 | 4:00 | 8.5641 | 59.7
2023-03-24 04:30 | 4:30 | 8.8332 | 59.7
2023-03-24 05:00 | 5:00 | 9.1915 | 59.7
2023-03-24 05:30 | 5:30 | 9.6737 | 59.7
2023-03-24 06:00 | 6:00 | 9.8804 | 59.7
2023-03-24 06:30 | 6:30 | 8.1072 | 59.7
2023-03-24 07:00 | 7:00 | 7.1861 | 59.7
2023-03-24 07:30 | 7:30 | 5.1333 | 59.7
2023-03-24 08:00 | 8:00 | 2.6337 | 59.7
2023-03-24 08:30 | 8:30 | 4.8744 | 59.7
2023-03-24 09:00 | 9:00 | 7.573 | 59.7
2023-03-24 09:30 | 9:30 | 6.935 | 59.7
2023-03-24 10:00 | 10:00 | 9.1648 | 59.7
2023-03-24 10:30 | 10:30 | 10.9867 | 59.7
2023-03-24 11:00 | 11:00 | 4.5264 | 59.7
2023-03-24 11:30 | 11:30 | 3.4588 | 59.7
2023-03-24 12:00 | 12:00 | 6.4866 | 59.7
2023-03-24 12:30 | 12:30 | 5.2304 | 59.7
2023-03-24 13:00 | 13:00 | 4.744 | 59.7
2023-03-24 13:30 | 13:30 | 5.3864 | 59.7
2023-03-24 14:00 | 14:00 | 1.8639 | 59.7
2023-03-24 14:30 | 14:30 | 1.2588 | 59.7
2023-03-24 15:00 | 15:00 | 3.9558 | 59.7
2023-03-24 15:30 | 15:30 | 8.5883 | 59.7
2023-03-24 16:00 | 16:00 | 13.6862 | 59.7
2023-03-24 16:30 | 16:30 | 20.6603 | 59.7
2023-03-24 17:00 | 17:00 | 21.2987 | 59.7
2023-03-24 17:30 | 17:30 | 21.2623 | 59.7
2023-03-24 18:00 | 18:00 | 21.6255 | 59.7
2023-03-24 18:30 | 18:30 | 21.1941 | 59.7
2023-03-24 19:00 | 19:00 | 20.1431 | 59.7
2023-03-24 19:30 | 19:30 | 18.948 | 59.7
2023-03-24 20:00 | 20:00 | 18.3328 | 59.7
2023-03-24 20:30 | 20:30 | 17.4165 | 59.7
2023-03-24 21:00 | 21:00 | 16.5689 | 59.7
2023-03-24 21:30 | 21:30 | 15.5511 | 59.7
2023-03-24 22:00 | 22:00 | 14.2597 | 59.7
2023-03-24 22:30 | 22:30 | 12.9582 | 59.7
2023-03-24 23:00 | 23:00 | 12.823 | 59.7
2023-03-24 23:30 | 23:30 | 12.0067 | 59.7
2023-03-25 | 0:00 | 10.9802 | 59.7
2023-03-25 00:30 | 0:30 | 10.6704 | 59.7
2023-03-25 01:00 | 1:00 | 10.5921 | 59.7
2023-03-25 01:30 | 1:30 | 10.0548 | 59.7
2023-03-25 02:00 | 2:00 | 9.6557 | 59.7
2023-03-25 02:30 | 2:30 | 9.4476 | 59.7
2023-03-25 03:00 | 3:00 | 9.3901 | 59.7
2023-03-25 03:30 | 3:30 | 9.2784 | 59.7
2023-03-25 04:00 | 4:00 | 9.2768 | 59.7
2023-03-25 04:30 | 4:30 | 9.3176 | 59.7
2023-03-25 05:00 | 5:00 | 9.4715 | 59.7
2023-03-25 05:30 | 5:30 | 9.5371 | 59.7
2023-03-25 06:00 | 6:00 | 9.6104 | 59.7
2023-03-25 06:30 | 6:30 | 9.0787 | 59.7
2023-03-25 07:00 | 7:00 | 5.6989 | 59.7
2023-03-25 07:30 | 7:30 | 4.1271 | 59.7
2023-03-25 08:00 | 8:00 | 1.6177 | 59.7
2023-03-25 08:30 | 8:30 | 2.2392 | 59.7
2023-03-25 09:00 | 9:00 | 1.9022 | 59.7
2023-03-25 09:30 | 9:30 | 1.6476 | 59.7
2023-03-25 10:00 | 10:00 | 1.2028 | 59.7
2023-03-25 10:30 | 10:30 | 1.5513 | 59.7
2023-03-25 11:00 | 11:00 | 1.8834 | 59.7
2023-03-25 11:30 | 11:30 | 3.7311 | 59.7
2023-03-25 12:00 | 12:00 | 4.9157 | 59.7
2023-03-25 12:30 | 12:30 | 9.6557 | 59.7
2023-03-25 13:00 | 13:00 | 5.9226 | 59.7
2023-03-25 13:30 | 13:30 | 11.4975 | 59.7
2023-03-25 14:00 | 14:00 | 16.372 | 59.7
2023-03-25 14:30 | 14:30 | 10.9853 | 59.7
2023-03-25 15:00 | 15:00 | 4.1587 | 59.7
2023-03-25 15:30 | 15:30 | 7.4834 | 59.7
2023-03-25 16:00 | 16:00 | 11.1837 | 59.7
2023-03-25 16:30 | 16:30 | 16.2801 | 59.7
2023-03-25 17:00 | 17:00 | 18.3451 | 59.7
2023-03-25 17:30 | 17:30 | 19.0491 | 59.7
2023-03-25 18:00 | 18:00 | 19.6463 | 59.7
2023-03-25 18:30 | 18:30 | 19.3004 | 59.7
2023-03-25 19:00 | 19:00 | 18.1132 | 59.7
2023-03-25 19:30 | 19:30 | 17.1899 | 59.7
2023-03-25 20:00 | 20:00 | 16.5357 | 59.7
2023-03-25 20:30 | 20:30 | 15.7454 | 59.7
2023-03-25 21:00 | 21:00 | 15.0478 | 59.7
2023-03-25 21:30 | 21:30 | 14.2269 | 59.7
2023-03-25 22:00 | 22:00 | 13.2553 | 59.7
2023-03-25 22:30 | 22:30 | 12.1863 | 59.7
2023-03-25 23:00 | 23:00 | 12.1524 | 59.7
2023-03-25 23:30 | 23:30 | 11.5187 | 59.7
2023-03-26 | 0:00 | 10.6374 | 59.7
2023-03-26 00:30 | 0:30 | 10.1953 | 59.7
2023-03-26 01:00 | 1:00 | 10.1426 | 59.7
2023-03-26 01:30 | 1:30 | 9.7712 | 59.7
2023-03-26 02:00 | 2:00 | 9.4187 | 59.7
2023-03-26 02:30 | 2:30 | 9.1198 | 59.7
2023-03-26 03:00 | 3:00 | 8.9727 | 59.7
2023-03-26 03:30 | 3:30 | 8.7618 | 59.7
2023-03-26 04:00 | 4:00 | 8.7889 | 59.7
2023-03-26 04:30 | 4:30 | 8.8059 | 59.7
2023-03-26 05:00 | 5:00 | 8.9047 | 59.7
2023-03-26 05:30 | 5:30 | 8.9553 | 59.7
2023-03-26 06:00 | 6:00 | 9.1228 | 59.7
2023-03-26 06:30 | 6:30 | 7.442 | 59.7
2023-03-26 07:00 | 7:00 | 5.4205 | 59.7
2023-03-26 07:30 | 7:30 | 3.2546 | 59.7
2023-03-26 08:00 | 8:00 | 1.8308 | 59.7
2023-03-26 08:30 | 8:30 | 2.545 | 59.7
2023-03-26 09:00 | 9:00 | 4.5172 | 59.7
2023-03-26 09:30 | 9:30 | 4.6842 | 59.7
2023-03-26 10:00 | 10:00 | 1.3574 | 59.7
2023-03-26 10:30 | 10:30 | 1.0891 | 59.7
2023-03-26 11:00 | 11:00 | 1.881 | 59.7
2023-03-26 11:30 | 11:30 | 0.85918 | 59.7
2023-03-26 12:00 | 12:00 | 1.4551 | 59.7
2023-03-26 12:30 | 12:30 | 1.4176 | 59.7
2023-03-26 13:00 | 13:00 | 4.7777 | 59.7
2023-03-26 13:30 | 13:30 | 9.8808 | 59.7
2023-03-26 14:00 | 14:00 | 8.5393 | 59.7
2023-03-26 14:30 | 14:30 | 11.5578 | 59.7
2023-03-26 15:00 | 15:00 | 13.8367 | 59.7
2023-03-26 15:30 | 15:30 | 15.6205 | 59.7
2023-03-26 16:00 | 16:00 | 13.508 | 59.7
2023-03-26 16:30 | 16:30 | 15.5201 | 59.7
2023-03-26 17:00 | 17:00 | 18.6079 | 59.7
2023-03-26 17:30 | 17:30 | 19.9274 | 59.7
2023-03-26 18:00 | 18:00 | 20.5297 | 59.7
2023-03-26 18:30 | 18:30 | 20.2037 | 59.7
2023-03-26 19:00 | 19:00 | 18.9614 | 59.7
2023-03-26 19:30 | 19:30 | 17.5498 | 59.7
2023-03-26 20:00 | 20:00 | 16.8698 | 59.7
2023-03-26 20:30 | 20:30 | 15.9567 | 59.7
2023-03-26 21:00 | 21:00 | 14.9911 | 59.7
2023-03-26 21:30 | 21:30 | 13.8325 | 59.7
2023-03-26 22:00 | 22:00 | 12.5403 | 59.7
2023-03-26 22:30 | 22:30 | 11.4185 | 59.7
2023-03-26 23:00 | 23:00 | 11.2787 | 59.7
2023-03-26 23:30 | 23:30 | 10.835 | 59.7
2023-03-27 | 0:00 | 10.1346 | 59.7
2023-03-27 00:30 | 0:30 | 9.8557 | 59.7
2023-03-27 01:00 | 1:00 | 9.8573 | 59.7
2023-03-27 01:30 | 1:30 | 9.4335 | 59.7
2023-03-27 02:00 | 2:00 | 9.1808 | 59.7
2023-03-27 02:30 | 2:30 | 8.8474 | 59.7
2023-03-27 03:00 | 3:00 | 8.8541 | 59.7
2023-03-27 03:30 | 3:30 | 8.7335 | 59.7
2023-03-27 04:00 | 4:00 | 8.8735 | 59.7
2023-03-27 04:30 | 4:30 | 9.2513 | 59.7
2023-03-27 05:00 | 5:00 | 9.7188 | 59.7
2023-03-27 05:30 | 5:30 | 10.0274 | 59.7
2023-03-27 06:00 | 6:00 | 10.2221 | 59.7
2023-03-27 06:30 | 6:30 | 9.009 | 59.7
2023-03-27 07:00 | 7:00 | 6.5915 | 59.7
2023-03-27 07:30 | 7:30 | 3.5623 | 59.7
2023-03-27 08:00 | 8:00 | 1.503 | 59.7
2023-03-27 08:30 | 8:30 | 3.4239 | 59.7
2023-03-27 09:00 | 9:00 | 4.704 | 59.7
2023-03-27 09:30 | 9:30 | 6.1423 | 59.7
2023-03-27 10:00 | 10:00 | 3.7512 | 59.7
2023-03-27 10:30 | 10:30 | 3.4034 | 59.7
2023-03-27 11:00 | 11:00 | 5.9996 | 59.7
2023-03-27 11:30 | 11:30 | 5.6203 | 59.7
2023-03-27 12:00 | 12:00 | 1.6523 | 59.7
2023-03-27 12:30 | 12:30 | 1.5682 | 59.7
2023-03-27 13:00 | 13:00 | 2.4988 | 59.7
2023-03-27 13:30 | 13:30 | 3.2412 | 59.7
2023-03-27 14:00 | 14:00 | 4.7689 | 59.7
2023-03-27 14:30 | 14:30 | 4.5966 | 59.7
2023-03-27 15:00 | 15:00 | 7.6118 | 59.7
2023-03-27 15:30 | 15:30 | 9.6166 | 59.7
2023-03-27 16:00 | 16:00 | 15.1492 | 59.7
2023-03-27 16:30 | 16:30 | 18.0411 | 59.7
2023-03-27 17:00 | 17:00 | 22.2642 | 59.7
2023-03-27 17:30 | 17:30 | 23.6506 | 59.7
2023-03-27 18:00 | 18:00 | 24.0139 | 59.7
2023-03-27 18:30 | 18:30 | 23.9213 | 59.7
2023-03-27 19:00 | 19:00 | 22.0792 | 59.7
2023-03-27 19:30 | 19:30 | 20.491 | 59.7
2023-03-27 20:00 | 20:00 | 19.4673 | 59.7
2023-03-27 20:30 | 20:30 | 18.2663 | 59.7
2023-03-27 21:00 | 21:00 | 16.7494 | 59.7
2023-03-27 21:30 | 21:30 | 15.5611 | 59.7
2023-03-27 22:00 | 22:00 | 13.9496 | 59.7
2023-03-27 22:30 | 22:30 | 12.6143 | 59.7
2023-03-27 23:00 | 23:00 | 12.2507 | 59.7
2023-03-27 23:30 | 23:30 | 11.7266 | 59.7
2023-03-28 | 0:00 | 10.7043 | 59.7
2023-03-28 00:30 | 0:30 | 10.351 | 59.7
2023-03-28 01:00 | 1:00 | 10.185 | 59.7
2023-03-28 01:30 | 1:30 | 9.8459 | 59.7
2023-03-28 02:00 | 2:00 | 9.535 | 59.7
2023-03-28 02:30 | 2:30 | 9.2378 | 59.7
2023-03-28 03:00 | 3:00 | 9.1336 | 59.7
2023-03-28 03:30 | 3:30 | 9.0076 | 59.7
2023-03-28 04:00 | 4:00 | 9.1498 | 59.7
2023-03-28 04:30 | 4:30 | 9.4002 | 59.7
2023-03-28 05:00 | 5:00 | 9.9263 | 59.7
2023-03-28 05:30 | 5:30 | 10.3225 | 59.7
2023-03-28 06:00 | 6:00 | 10.2015 | 59.7
2023-03-28 06:30 | 6:30 | 9.9873 | 59.7
2023-03-28 07:00 | 7:00 | 8.2516 | 59.7
2023-03-28 07:30 | 7:30 | 6.9413 | 59.7
2023-03-28 08:00 | 8:00 | 7.6851 | 59.7
2023-03-28 08:30 | 8:30 | 4.4816 | 59.7
2023-03-28 09:00 | 9:00 | 6.4089 | 59.7
2023-03-28 09:30 | 9:30 | 8.4766 | 59.7
2023-03-28 10:00 | 10:00 | 5.446 | 59.7
2023-03-28 10:30 | 10:30 | 7.7966 | 59.7
2023-03-28 11:00 | 11:00 | 7.2424 | 59.7
2023-03-28 11:30 | 11:30 | 6.0475 | 59.7
2023-03-28 12:00 | 12:00 | 3.0463 | 59.7
2023-03-28 12:30 | 12:30 | 2.1011 | 59.7
2023-03-28 13:00 | 13:00 | 7.7033 | 59.7
2023-03-28 13:30 | 13:30 | 11.5668 | 59.7
2023-03-28 14:00 | 14:00 | 9.927 | 59.7
2023-03-28 14:30 | 14:30 | 8.972 | 59.7
2023-03-28 15:00 | 15:00 | 11.1272 | 59.7
2023-03-28 15:30 | 15:30 | 13.9645 | 59.7
2023-03-28 16:00 | 16:00 | 17.2496 | 59.7
2023-03-28 16:30 | 16:30 | 19.2804 | 59.7
2023-03-28 17:00 | 17:00 | 21.6821 | 59.7
2023-03-28 17:30 | 17:30 | 24.3747 | 59.7
2023-03-28 18:00 | 18:00 | 25.3083 | 59.7
2023-03-28 18:30 | 18:30 | 25.2089 | 59.7
2023-03-28 19:00 | 19:00 | 23.7828 | 59.7
2023-03-28 19:30 | 19:30 | 22.1177 | 59.7
2023-03-28 20:00 | 20:00 | 20.9589 | 59.7
2023-03-28 20:30 | 20:30 | 19.4001 | 59.7
2023-03-28 21:00 | 21:00 | 17.7423 | 59.7
2023-03-28 21:30 | 21:30 | 16.2829 | 59.7
2023-03-28 22:00 | 22:00 | 14.491 | 59.7
2023-03-28 22:30 | 22:30 | 13.1193 | 59.7
2023-03-28 23:00 | 23:00 | 12.8733 | 59.7
2023-03-28 23:30 | 23:30 | 12.1092 | 59.7
2023-03-29 | 0:00 | 11.3086 | 59.7
2023-03-29 00:30 | 0:30 | 10.9745 | 59.7
2023-03-29 01:00 | 1:00 | 10.8585 | 59.7
2023-03-29 01:30 | 1:30 | 10.5567 | 59.7
2023-03-29 02:00 | 2:00 | 10.1894 | 59.7
2023-03-29 02:30 | 2:30 | 9.9137 | 59.7
2023-03-29 03:00 | 3:00 | 9.8575 | 59.7
2023-03-29 03:30 | 3:30 | 9.6817 | 59.7
2023-03-29 04:00 | 4:00 | 9.7992 | 59.7
2023-03-29 04:30 | 4:30 | 9.9795 | 59.7
2023-03-29 05:00 | 5:00 | 10.4386 | 59.7
2023-03-29 05:30 | 5:30 | 10.8483 | 59.7
2023-03-29 06:00 | 6:00 | 11.5528 | 59.7
2023-03-29 06:30 | 6:30 | 12.0697 | 59.7
2023-03-29 07:00 | 7:00 | 12.4886 | 59.7
2023-03-29 07:30 | 7:30 | 12.7054 | 59.7
2023-03-29 08:00 | 8:00 | 13.1647 | 59.7
2023-03-29 08:30 | 8:30 | 12.7801 | 59.7
2023-03-29 09:00 | 9:00 | 11.28 | 59.7
2023-03-29 09:30 | 9:30 | 6.9947 | 59.7
2023-03-29 10:00 | 10:00 | 4.8666 | 59.7
2023-03-29 10:30 | 10:30 | 5.1333 | 59.7
2023-03-29 11:00 | 11:00 | 5.4778 | 59.7
2023-03-29 11:30 | 11:30 | 4.5349 | 59.7
2023-03-29 12:00 | 12:00 | 5.2775 | 59.7
2023-03-29 12:30 | 12:30 | 7.6724 | 59.7
2023-03-29 13:00 | 13:00 | 9.4541 | 59.7
2023-03-29 13:30 | 13:30 | 6.4147 | 59.7
2023-03-29 14:00 | 14:00 | 3.6876 | 59.7
2023-03-29 14:30 | 14:30 | 6.1926 | 59.7
2023-03-29 15:00 | 15:00 | 11.9376 | 59.7
2023-03-29 15:30 | 15:30 | 13.1441 | 59.7
2023-03-29 16:00 | 16:00 | 13.7945 | 59.7
2023-03-29 16:30 | 16:30 | 15.1268 | 59.7
2023-03-29 17:00 | 17:00 | 16.285 | 59.7
2023-03-29 17:30 | 17:30 | 17.7323 | 59.7
2023-03-29 18:00 | 18:00 | 18.5359 | 59.7
2023-03-29 18:30 | 18:30 | 18.5936 | 59.7
2023-03-29 19:00 | 19:00 | 17.8183 | 59.7
2023-03-29 19:30 | 19:30 | 17.047 | 59.7
2023-03-29 20:00 | 20:00 | 16.6368 | 59.7
2023-03-29 20:30 | 20:30 | 15.8051 | 59.7
2023-03-29 21:00 | 21:00 | 14.972 | 59.7
2023-03-29 21:30 | 21:30 | 14.1525 | 59.7
2023-03-29 22:00 | 22:00 | 12.8573 | 59.7
2023-03-29 22:30 | 22:30 | 11.5647 | 59.7
2023-03-29 23:00 | 23:00 | 11.4894 | 59.7
2023-03-29 23:30 | 23:30 | 11.0571 | 59.7
2023-03-30 | 0:00 | 10.1312 | 59.7
2023-03-30 00:30 | 0:30 | 9.8699 | 59.7
2023-03-30 01:00 | 1:00 | 9.9931 | 59.7
2023-03-30 01:30 | 1:30 | 9.7726 | 59.7
2023-03-30 02:00 | 2:00 | 9.5988 | 59.7
2023-03-30 02:30 | 2:30 | 9.2208 | 59.7
2023-03-30 03:00 | 3:00 | 9.1595 | 59.7
2023-03-30 03:30 | 3:30 | 9.2211 | 59.7
2023-03-30 04:00 | 4:00 | 9.3744 | 59.7
2023-03-30 04:30 | 4:30 | 9.3631 | 59.7
2023-03-30 05:00 | 5:00 | 9.6919 | 59.7
2023-03-30 05:30 | 5:30 | 10.2466 | 59.7
2023-03-30 06:00 | 6:00 | 10.7875 | 59.7
2023-03-30 06:30 | 6:30 | 11.6156 | 59.7
2023-03-30 07:00 | 7:00 | 11.3567 | 59.7
2023-03-30 07:30 | 7:30 | 7.7083 | 59.7
2023-03-30 08:00 | 8:00 | 3.6392 | 59.7
2023-03-30 08:30 | 8:30 | 6.1144 | 59.7
2023-03-30 09:00 | 9:00 | 6.0204 | 59.7
2023-03-30 09:30 | 9:30 | 4.9861 | 59.7
2023-03-30 10:00 | 10:00 | 9.181 | 59.7
2023-03-30 10:30 | 10:30 | 10.4072 | 59.7
2023-03-30 11:00 | 11:00 | 8.5732 | 59.7
2023-03-30 11:30 | 11:30 | 5.2396 | 59.7
2023-03-30 12:00 | 12:00 | 3.4216 | 59.7
2023-03-30 12:30 | 12:30 | 2.7681 | 59.7
2023-03-30 13:00 | 13:00 | 4.7611 | 59.7
2023-03-30 13:30 | 13:30 | 1.6374 | 59.7
2023-03-30 14:00 | 14:00 | 1.015 | 59.7
2023-03-30 14:30 | 14:30 | 1.8196 | 59.7
2023-03-30 15:00 | 15:00 | 3.3717 | 59.7
2023-03-30 15:30 | 15:30 | 6.4506 | 59.7
2023-03-30 16:00 | 16:00 | 9.903 | 59.7
2023-03-30 16:30 | 16:30 | 13.4736 | 59.7
2023-03-30 17:00 | 17:00 | 16.4406 | 59.7
2023-03-30 17:30 | 17:30 | 17.8373 | 59.7
2023-03-30 18:00 | 18:00 | 18.4358 | 59.7
2023-03-30 18:30 | 18:30 | 18.5493 | 59.7
2023-03-30 19:00 | 19:00 | 17.4386 | 59.7
2023-03-30 19:30 | 19:30 | 16.3122 | 59.7
2023-03-30 20:00 | 20:00 | 15.8321 | 59.7
2023-03-30 20:30 | 20:30 | 14.9754 | 59.7
2023-03-30 21:00 | 21:00 | 14.2224 | 59.7
2023-03-30 21:30 | 21:30 | 13.3573 | 59.7
2023-03-30 22:00 | 22:00 | 12.1707 | 59.7
2023-03-30 22:30 | 22:30 | 10.9174 | 59.7
2023-03-30 23:00 | 23:00 | 10.7484 | 59.7
2023-03-30 23:30 | 23:30 | 10.234 | 59.7
2023-03-31 | 0:00 | 9.3719 | 59.7
2023-03-31 00:30 | 0:30 | 9.0355 | 59.7
2023-03-31 01:00 | 1:00 | 9.172 | 59.7
2023-03-31 01:30 | 1:30 | 8.8286 | 59.7
2023-03-31 02:00 | 2:00 | 8.506 | 59.7
2023-03-31 02:30 | 2:30 | 8.2239 | 59.7
2023-03-31 03:00 | 3:00 | 8.2035 | 59.7
2023-03-31 03:30 | 3:30 | 8.1802 | 59.7
2023-03-31 04:00 | 4:00 | 8.3845 | 59.7
2023-03-31 04:30 | 4:30 | 8.6555 | 59.7
2023-03-31 05:00 | 5:00 | 9.0326 | 59.7
2023-03-31 05:30 | 5:30 | 9.4586 | 59.7
2023-03-31 06:00 | 6:00 | 9.6385 | 59.7
2023-03-31 06:30 | 6:30 | 8.7789 | 59.7
2023-03-31 07:00 | 7:00 | 5.7991 | 59.7
2023-03-31 07:30 | 7:30 | 2.9443 | 59.7
2023-03-31 08:00 | 8:00 | 2.9964 | 59.7
2023-03-31 08:30 | 8:30 | 6.0707 | 59.7
2023-03-31 09:00 | 9:00 | 8.1126 | 59.7
2023-03-31 09:30 | 9:30 | 10.3359 | 59.7
2023-03-31 10:00 | 10:00 | 11.8156 | 59.7
2023-03-31 10:30 | 10:30 | 12.5871 | 59.7
2023-03-31 11:00 | 11:00 | 10.4179 | 59.7
2023-03-31 11:30 | 11:30 | 10.1049 | 59.7
2023-03-31 12:00 | 12:00 | 12.9096 | 59.7
2023-03-31 12:30 | 12:30 | 11.8483 | 59.7
2023-03-31 13:00 | 13:00 | 11.9149 | 59.7
2023-03-31 13:30 | 13:30 | 9.1475 | 59.7
2023-03-31 14:00 | 14:00 | 6.9577 | 59.7
2023-03-31 14:30 | 14:30 | 3.7161 | 59.7
2023-03-31 15:00 | 15:00 | 1.7979 | 59.7
2023-03-31 15:30 | 15:30 | 7.8564 | 59.7
2023-03-31 16:00 | 16:00 | 8.3616 | 59.7
2023-03-31 16:30 | 16:30 | 12.3159 | 59.7
2023-03-31 17:00 | 17:00 | 13.9451 | 59.7
2023-03-31 17:30 | 17:30 | 15.8991 | 59.7
2023-03-31 18:00 | 18:00 | 16.6312 | 59.7
2023-03-31 18:30 | 18:30 | 16.6589 | 59.7
2023-03-31 19:00 | 19:00 | 15.6177 | 59.7
2023-03-31 19:30 | 19:30 | 14.8237 | 59.7
2023-03-31 20:00 | 20:00 | 14.5452 | 59.7
2023-03-31 20:30 | 20:30 | 14.0449 | 59.7
2023-03-31 21:00 | 21:00 | 13.4977 | 59.7
2023-03-31 21:30 | 21:30 | 12.849 | 59.7
2023-03-31 22:00 | 22:00 | 11.8368 | 59.7
2023-03-31 22:30 | 22:30 | 10.9402 | 59.7
2023-03-31 23:00 | 23:00 | 10.8261 | 59.7
2023-03-31 23:30 | 23:30 | 10.3758 | 59.7
2023-04-01 | 0:00 | 9.6216 | 59.7
2023-04-01 00:30 | 0:30 | 9.344 | 59.7
2023-04-01 01:00 | 1:00 | 9.2688 | 59.7
2023-04-01 01:30 | 1:30 | 8.925 | 59.7
2023-04-01 02:00 | 2:00 | 8.6037 | 59.7
2023-04-01 02:30 | 2:30 | 8.3126 | 59.7
2023-04-01 03:00 | 3:00 | 8.2767 | 59.7
2023-04-01 03:30 | 3:30 | 8.2004 | 59.7
2023-04-01 04:00 | 4:00 | 8.2355 | 59.7
2023-04-01 04:30 | 4:30 | 8.2369 | 59.7
2023-04-01 05:00 | 5:00 | 8.461 | 59.7
2023-04-01 05:30 | 5:30 | 8.6493 | 59.7
2023-04-01 06:00 | 6:00 | 9.1691 | 59.7
2023-04-01 06:30 | 6:30 | 9.2868 | 59.7
2023-04-01 07:00 | 7:00 | 8.9067 | 59.7
2023-04-01 07:30 | 7:30 | 8.5178 | 59.7
2023-04-01 08:00 | 8:00 | 9.1548 | 59.7
2023-04-01 08:30 | 8:30 | 5.1573 | 59.7
2023-04-01 09:00 | 9:00 | 2.8269 | 59.7
2023-04-01 09:30 | 9:30 | 5.942 | 59.7
2023-04-01 10:00 | 10:00 | 4.8393 | 59.7
2023-04-01 10:30 | 10:30 | 5.5145 | 59.7
2023-04-01 11:00 | 11:00 | 4.7356 | 59.7
2023-04-01 11:30 | 11:30 | 2.4335 | 59.7
2023-04-01 12:00 | 12:00 | 2.447 | 59.7
2023-04-01 12:30 | 12:30 | 2.4693 | 59.7
2023-04-01 13:00 | 13:00 | 5.3451 | 59.7
2023-04-01 13:30 | 13:30 | 6.1904 | 59.7
2023-04-01 14:00 | 14:00 | 4.2722 | 59.7
2023-04-01 14:30 | 14:30 | 3.7655 | 59.7
2023-04-01 15:00 | 15:00 | 5.9154 | 59.7
2023-04-01 15:30 | 15:30 | 8.4536 | 59.7
2023-04-01 16:00 | 16:00 | 10.3936 | 59.7
2023-04-01 16:30 | 16:30 | 12.835 | 59.7
2023-04-01 17:00 | 17:00 | 13.7914 | 59.7
2023-04-01 17:30 | 17:30 | 14.9139 | 59.7
2023-04-01 18:00 | 18:00 | 15.3385 | 59.7
2023-04-01 18:30 | 18:30 | 15.1377 | 59.7
2023-04-01 19:00 | 19:00 | 14.2811 | 59.7
2023-04-01 19:30 | 19:30 | 13.5317 | 59.7
2023-04-01 20:00 | 20:00 | 13.2127 | 59.7
2023-04-01 20:30 | 20:30 | 13.0716 | 59.7
2023-04-01 21:00 | 21:00 | 12.4719 | 59.7
2023-04-01 21:30 | 21:30 | 12.0852 | 59.7
2023-04-01 22:00 | 22:00 | 11.1874 | 59.7
2023-04-01 22:30 | 22:30 | 10.3297 | 59.7
2023-04-01 23:00 | 23:00 | 10.3148 | 59.7
2023-04-01 23:30 | 23:30 | 9.9398 | 59.7
2023-04-02 | 0:00 | 9.2791 | 59.7
2023-04-02 00:30 | 0:30 | 8.9876 | 59.7
2023-04-02 01:00 | 1:00 | 8.9446 | 59.7
2023-04-02 01:30 | 1:30 | 8.6943 | 59.7
2023-04-02 02:00 | 2:00 | 8.236 | 59.7
2023-04-02 02:30 | 2:30 | 8.0123 | 59.7
2023-04-02 03:00 | 3:00 | 7.9684 | 59.7
2023-04-02 03:30 | 3:30 | 7.8682 | 59.7
2023-04-02 04:00 | 4:00 | 7.9375 | 59.7
2023-04-02 04:30 | 4:30 | 7.853 | 59.7
2023-04-02 05:00 | 5:00 | 8.1248 | 59.7
2023-04-02 05:30 | 5:30 | 8.1746 | 59.7
2023-04-02 06:00 | 6:00 | 8.2014 | 59.7
2023-04-02 06:30 | 6:30 | 6.7381 | 59.7
2023-04-02 07:00 | 7:00 | 4.8044 | 59.7
2023-04-02 07:30 | 7:30 | 2.7397 | 59.7
2023-04-02 08:00 | 8:00 | 2.4675 | 59.7
2023-04-02 08:30 | 8:30 | 4.7331 | 59.7
2023-04-02 09:00 | 9:00 | 7.3253 | 59.7
2023-04-02 09:30 | 9:30 | 9.8818 | 59.7
2023-04-02 10:00 | 10:00 | 11.1095 | 59.7
2023-04-02 10:30 | 10:30 | 9.8574 | 59.7
2023-04-02 11:00 | 11:00 | 9.3606 | 59.7
2023-04-02 11:30 | 11:30 | 11.0875 | 59.7
2023-04-02 12:00 | 12:00 | 10.9219 | 59.7
2023-04-02 12:30 | 12:30 | 7.1966 | 59.7
2023-04-02 13:00 | 13:00 | 8.3057 | 59.7
2023-04-02 13:30 | 13:30 | 3.8203 | 59.7
2023-04-02 14:00 | 14:00 | 1.2004 | 59.7
2023-04-02 14:30 | 14:30 | 4.0969 | 59.7
2023-04-02 15:00 | 15:00 | 7.955 | 59.7
2023-04-02 15:30 | 15:30 | 9.7622 | 59.7
2023-04-02 16:00 | 16:00 | 11.0241 | 59.7
2023-04-02 16:30 | 16:30 | 14.5588 | 59.7
2023-04-02 17:00 | 17:00 | 16.3761 | 59.7
2023-04-02 17:30 | 17:30 | 17.2807 | 59.7
2023-04-02 18:00 | 18:00 | 17.6576 | 59.7
2023-04-02 18:30 | 18:30 | 17.2018 | 59.7
2023-04-02 19:00 | 19:00 | 16.0765 | 59.7
2023-04-02 19:30 | 19:30 | 15.0573 | 59.7
2023-04-02 20:00 | 20:00 | 14.4519 | 59.7
2023-04-02 20:30 | 20:30 | 13.8992 | 59.7
2023-04-02 21:00 | 21:00 | 13.1018 | 59.7
2023-04-02 21:30 | 21:30 | 12.3482 | 59.7
2023-04-02 22:00 | 22:00 | 11.2963 | 59.7
2023-04-02 22:30 | 22:30 | 10.3316 | 59.7
2023-04-02 23:00 | 23:00 | 10.1911 | 59.7
2023-04-02 23:30 | 23:30 | 9.8384 | 59.7
2023-04-03 | 0:00 | 9.1306 | 59.7
2023-04-03 00:30 | 0:30 | 8.8836 | 59.7
2023-04-03 01:00 | 1:00 | 8.8718 | 59.7
2023-04-03 01:30 | 1:30 | 8.6182 | 59.7
2023-04-03 02:00 | 2:00 | 8.352 | 59.7
2023-04-03 02:30 | 2:30 | 8.1319 | 59.7
2023-04-03 03:00 | 3:00 | 8.0628 | 59.7
2023-04-03 03:30 | 3:30 | 7.9806 | 59.7
2023-04-03 04:00 | 4:00 | 8.1789 | 59.7
2023-04-03 04:30 | 4:30 | 8.4571 | 59.7
2023-04-03 05:00 | 5:00 | 8.8434 | 59.7
2023-04-03 05:30 | 5:30 | 9.1977 | 59.7
2023-04-03 06:00 | 6:00 | 9.4405 | 59.7
2023-04-03 06:30 | 6:30 | 7.9464 | 59.7
2023-04-03 07:00 | 7:00 | 5.5528 | 59.7
2023-04-03 07:30 | 7:30 | 2.8257 | 59.7
2023-04-03 08:00 | 8:00 | 2.4753 | 59.7
2023-04-03 08:30 | 8:30 | 5.1757 | 59.7
2023-04-03 09:00 | 9:00 | 8.1358 | 59.7
2023-04-03 09:30 | 9:30 | 10.685 | 59.7
2023-04-03 10:00 | 10:00 | 12.2601 | 59.7
2023-04-03 10:30 | 10:30 | 13.1822 | 59.7
2023-04-03 11:00 | 11:00 | 10.7167 | 59.7
2023-04-03 11:30 | 11:30 | 4.4655 | 59.7
2023-04-03 12:00 | 12:00 | 3.0018 | 59.7
2023-04-03 12:30 | 12:30 | 3.2822 | 59.7
2023-04-03 13:00 | 13:00 | 1.4633 | 59.7
2023-04-03 13:30 | 13:30 | 5.5579 | 59.7
2023-04-03 14:00 | 14:00 | 2.7656 | 59.7
2023-04-03 14:30 | 14:30 | 4.345 | 59.7
2023-04-03 15:00 | 15:00 | 4.761 | 59.7
2023-04-03 15:30 | 15:30 | 6.3493 | 59.7
2023-04-03 16:00 | 16:00 | 10.547 | 59.7
2023-04-03 16:30 | 16:30 | 12.6999 | 59.7
2023-04-03 17:00 | 17:00 | 14.164 | 59.7
2023-04-03 17:30 | 17:30 | 15.9957 | 59.7
2023-04-03 18:00 | 18:00 | 17.0583 | 59.7
2023-04-03 18:30 | 18:30 | 16.91 | 59.7
2023-04-03 19:00 | 19:00 | 15.7444 | 59.7
2023-04-03 19:30 | 19:30 | 14.8864 | 59.7
2023-04-03 20:00 | 20:00 | 14.5593 | 59.7
2023-04-03 20:30 | 20:30 | 14.1728 | 59.7
2023-04-03 21:00 | 21:00 | 13.3614 | 59.7
2023-04-03 21:30 | 21:30 | 12.6555 | 59.7
2023-04-03 22:00 | 22:00 | 11.687 | 59.7
2023-04-03 22:30 | 22:30 | 11.5133 | 59.7
2023-04-03 23:00 | 23:00 | 10.8845 | 59.7
2023-04-03 23:30 | 23:30 | 10.0658 | 59.7
2023-04-04 | 0:00 | 9.242 | 59.7
2023-04-04 00:30 | 0:30 | 8.8223 | 59.7
2023-04-04 01:00 | 1:00 | 8.5755 | 59.7
2023-04-04 01:30 | 1:30 | 8.2953 | 59.7
2023-04-04 02:00 | 2:00 | 8.157 | 59.7
2023-04-04 02:30 | 2:30 | 8.1226 | 59.7
2023-04-04 03:00 | 3:00 | 8.0875 | 59.7
2023-04-04 03:30 | 3:30 | 8.0465 | 59.7
2023-04-04 04:00 | 4:00 | 8.2199 | 59.7
2023-04-04 04:30 | 4:30 | 8.5221 | 59.7
2023-04-04 05:00 | 5:00 | 8.9324 | 59.7
2023-04-04 05:30 | 5:30 | 9.2102 | 59.7
2023-04-04 06:00 | 6:00 | 9.17 | 59.7
2023-04-04 06:30 | 6:30 | 7.4936 | 59.7
2023-04-04 07:00 | 7:00 | 4.3874 | 59.7
2023-04-04 07:30 | 7:30 | 2.7116 | 59.7
2023-04-04 08:00 | 8:00 | 2.4061 | 59.7
2023-04-04 08:30 | 8:30 | 5.0214 | 59.7
2023-04-04 09:00 | 9:00 | 7.3926 | 59.7
2023-04-04 09:30 | 9:30 | 9.3623 | 59.7
2023-04-04 10:00 | 10:00 | 12.1336 | 59.7
2023-04-04 10:30 | 10:30 | 12.4062 | 59.7
2023-04-04 11:00 | 11:00 | 7.6283 | 59.7
2023-04-04 11:30 | 11:30 | 2.816 | 59.7
2023-04-04 12:00 | 12:00 | 5.4249 | 59.7
2023-04-04 12:30 | 12:30 | 6.827 | 59.7
2023-04-04 13:00 | 13:00 | 7.6381 | 59.7
2023-04-04 13:30 | 13:30 | 2.6925 | 59.7
2023-04-04 14:00 | 14:00 | 4.5056 | 59.7
2023-04-04 14:30 | 14:30 | 4.4343 | 59.7
2023-04-04 15:00 | 15:00 | 1.5768 | 59.7
2023-04-04 15:30 | 15:30 | 6.3179 | 59.7
2023-04-04 16:00 | 16:00 | 9.5232 | 59.7
2023-04-04 16:30 | 16:30 | 12.2831 | 59.7
2023-04-04 17:00 | 17:00 | 15.5427 | 59.7
2023-04-04 17:30 | 17:30 | 17.0848 | 59.7
2023-04-04 18:00 | 18:00 | 17.99 | 59.7
2023-04-04 18:30 | 18:30 | 18.1006 | 59.7
2023-04-04 19:00 | 19:00 | 17.0993 | 59.7
2023-04-04 19:30 | 19:30 | 15.8891 | 59.7
2023-04-04 20:00 | 20:00 | 15.0216 | 59.7
2023-04-04 20:30 | 20:30 | 14.2169 | 59.7
2023-04-04 21:00 | 21:00 | 13.5837 | 59.7
2023-04-04 21:30 | 21:30 | 12.4485 | 59.7
2023-04-04 22:00 | 22:00 | 12.0062 | 59.7
2023-04-04 22:30 | 22:30 | 11.2581 | 59.7
2023-04-04 23:00 | 23:00 | 10.6153 | 59.7
2023-04-04 23:30 | 23:30 | 9.9423 | 59.7
2023-04-05 | 0:00 | 9.2434 | 59.7
2023-04-05 00:30 | 0:30 | 8.723 | 59.7
2023-04-05 01:00 | 1:00 | 8.4619 | 59.7
2023-04-05 01:30 | 1:30 | 8.3853 | 59.7
2023-04-05 02:00 | 2:00 | 8.2833 | 59.7
2023-04-05 02:30 | 2:30 | 8.1664 | 59.7
2023-04-05 03:00 | 3:00 | 8.1621 | 59.7
2023-04-05 03:30 | 3:30 | 8.0105 | 59.7
2023-04-05 04:00 | 4:00 | 8.1945 | 59.7
2023-04-05 04:30 | 4:30 | 8.4301 | 59.7
2023-04-05 05:00 | 5:00 | 8.7894 | 59.7
2023-04-05 05:30 | 5:30 | 9.0476 | 59.7
2023-04-05 06:00 | 6:00 | 9.3629 | 59.7
2023-04-05 06:30 | 6:30 | 7.633 | 59.7
2023-04-05 07:00 | 7:00 | 5.2542 | 59.7
2023-04-05 07:30 | 7:30 | 2.6142 | 59.7
2023-04-05 08:00 | 8:00 | 2.4779 | 59.7
2023-04-05 08:30 | 8:30 | 5.2644 | 59.7
2023-04-05 09:00 | 9:00 | 7.8733 | 59.7
2023-04-05 09:30 | 9:30 | 10.2252 | 59.7
2023-04-05 10:00 | 10:00 | 12.1174 | 59.7
2023-04-05 10:30 | 10:30 | 12.6689 | 59.7
2023-04-05 11:00 | 11:00 | 11.8191 | 59.7
2023-04-05 11:30 | 11:30 | 11.9338 | 59.7
2023-04-05 12:00 | 12:00 | 11.2957 | 59.7
2023-04-05 12:30 | 12:30 | 9.099 | 59.7
2023-04-05 13:00 | 13:00 | 7.2083 | 59.7
2023-04-05 13:30 | 13:30 | 8.0324 | 59.7
2023-04-05 14:00 | 14:00 | 5.5624 | 59.7
2023-04-05 14:30 | 14:30 | 2.7942 | 59.7
2023-04-05 15:00 | 15:00 | 1.5056 | 59.7
2023-04-05 15:30 | 15:30 | 5.4827 | 59.7
2023-04-05 16:00 | 16:00 | 9.4317 | 59.7
2023-04-05 16:30 | 16:30 | 13.1866 | 59.7
2023-04-05 17:00 | 17:00 | 16.044 | 59.7
2023-04-05 17:30 | 17:30 | 17.4642 | 59.7
2023-04-05 18:00 | 18:00 | 18.1751 | 59.7
2023-04-05 18:30 | 18:30 | 18.1245 | 59.7
2023-04-05 19:00 | 19:00 | 17.1758 | 59.7
2023-04-05 19:30 | 19:30 | 16.0587 | 59.7
2023-04-05 20:00 | 20:00 | 15.0546 | 59.7
2023-04-05 20:30 | 20:30 | 14.1223 | 59.7
2023-04-05 21:00 | 21:00 | 13.6134 | 59.7
2023-04-05 21:30 | 21:30 | 12.4941 | 59.7
2023-04-05 22:00 | 22:00 | 12.1975 | 59.7
2023-04-05 22:30 | 22:30 | 11.379 | 59.7
2023-04-05 23:00 | 23:00 | 10.8447 | 59.7
2023-04-05 23:30 | 23:30 | 10.0952 | 59.7
2023-04-06 | 0:00 | 9.512 | 59.7
2023-04-06 00:30 | 0:30 | 8.9649 | 59.7
2023-04-06 01:00 | 1:00 | 8.7271 | 59.7
2023-04-06 01:30 | 1:30 | 8.6023 | 59.7
2023-04-06 02:00 | 2:00 | 8.4917 | 59.7
2023-04-06 02:30 | 2:30 | 8.1812 | 59.7
2023-04-06 03:00 | 3:00 | 8.2701 | 59.7
2023-04-06 03:30 | 3:30 | 8.218 | 59.7
2023-04-06 04:00 | 4:00 | 8.2622 | 59.7
2023-04-06 04:30 | 4:30 | 8.5008 | 59.7
2023-04-06 05:00 | 5:00 | 8.781 | 59.7
2023-04-06 05:30 | 5:30 | 9.1498 | 59.7
2023-04-06 06:00 | 6:00 | 9.2299 | 59.7
2023-04-06 06:30 | 6:30 | 7.5994 | 59.7
2023-04-06 07:00 | 7:00 | 5.3573 | 59.7
2023-04-06 07:30 | 7:30 | 2.713 | 59.7
2023-04-06 08:00 | 8:00 | 2.2018 | 59.7
2023-04-06 08:30 | 8:30 | 4.9599 | 59.7
2023-04-06 09:00 | 9:00 | 7.4712 | 59.7
2023-04-06 09:30 | 9:30 | 9.733 | 59.7
2023-04-06 10:00 | 10:00 | 9.503 | 59.7
2023-04-06 10:30 | 10:30 | 9.1683 | 59.7
2023-04-06 11:00 | 11:00 | 9.3458 | 59.7
2023-04-06 11:30 | 11:30 | 4.0615 | 59.7
2023-04-06 12:00 | 12:00 | 7.2655 | 59.7
2023-04-06 12:30 | 12:30 | 5.1034 | 59.7
2023-04-06 13:00 | 13:00 | 4.494 | 59.7
2023-04-06 13:30 | 13:30 | 2.9918 | 59.7
2023-04-06 14:00 | 14:00 | 4.3762 | 59.7
2023-04-06 14:30 | 14:30 | 7.845 | 59.7
2023-04-06 15:00 | 15:00 | 6.5705 | 59.7
2023-04-06 15:30 | 15:30 | 8.0397 | 59.7
2023-04-06 16:00 | 16:00 | 11.8409 | 59.7
2023-04-06 16:30 | 16:30 | 13.7471 | 59.7
2023-04-06 17:00 | 17:00 | 15.0879 | 59.7
2023-04-06 17:30 | 17:30 | 15.8413 | 59.7
2023-04-06 18:00 | 18:00 | 16.2599 | 59.7
2023-04-06 18:30 | 18:30 | 16.003 | 59.7
2023-04-06 19:00 | 19:00 | 15.2568 | 59.7
2023-04-06 19:30 | 19:30 | 14.6886 | 59.7
2023-04-06 20:00 | 20:00 | 14.0007 | 59.7
2023-04-06 20:30 | 20:30 | 13.5856 | 59.7
2023-04-06 21:00 | 21:00 | 13.1915 | 59.7
2023-04-06 21:30 | 21:30 | 12.3247 | 59.7
2023-04-06 22:00 | 22:00 | 12.1602 | 59.7
2023-04-06 22:30 | 22:30 | 11.4744 | 59.7
2023-04-06 23:00 | 23:00 | 10.8046 | 59.7
2023-04-06 23:30 | 23:30 | 10.0961 | 59.7
2023-04-07 | 0:00 | 9.3721 | 59.7
2023-04-07 00:30 | 0:30 | 8.8705 | 59.7
2023-04-07 01:00 | 1:00 | 8.6053 | 59.7
2023-04-07 01:30 | 1:30 | 8.4139 | 59.7
2023-04-07 02:00 | 2:00 | 8.2677 | 59.7
2023-04-07 02:30 | 2:30 | 8.1784 | 59.7
2023-04-07 03:00 | 3:00 | 8.0659 | 59.7
2023-04-07 03:30 | 3:30 | 7.8634 | 59.7
2023-04-07 04:00 | 4:00 | 7.8835 | 59.7
2023-04-07 04:30 | 4:30 | 8.0554 | 59.7
2023-04-07 05:00 | 5:00 | 8.0848 | 59.7
2023-04-07 05:30 | 5:30 | 8.1156 | 59.7
2023-04-07 06:00 | 6:00 | 8.3534 | 59.7
2023-04-07 06:30 | 6:30 | 8.3464 | 59.7
2023-04-07 07:00 | 7:00 | 7.6483 | 59.7
2023-04-07 07:30 | 7:30 | 8.906 | 59.7
2023-04-07 08:00 | 8:00 | 8.9739 | 59.7
2023-04-07 08:30 | 8:30 | 7.2009 | 59.7
2023-04-07 09:00 | 9:00 | 4.5457 | 59.7
2023-04-07 09:30 | 9:30 | 4.1731 | 59.7
2023-04-07 10:00 | 10:00 | 6.6522 | 59.7
2023-04-07 10:30 | 10:30 | 10.1626 | 59.7
2023-04-07 11:00 | 11:00 | 7.2435 | 59.7
2023-04-07 11:30 | 11:30 | 4.8911 | 59.7
2023-04-07 12:00 | 12:00 | 6.4939 | 59.7
2023-04-07 12:30 | 12:30 | 3.8699 | 59.7
2023-04-07 13:00 | 13:00 | 3.0242 | 59.7
2023-04-07 13:30 | 13:30 | 7.0973 | 59.7
2023-04-07 14:00 | 14:00 | 6.8626 | 59.7
2023-04-07 14:30 | 14:30 | 6.5508 | 59.7
2023-04-07 15:00 | 15:00 | 9.0495 | 59.7
2023-04-07 15:30 | 15:30 | 9.9396 | 59.7
2023-04-07 16:00 | 16:00 | 13.3219 | 59.7
2023-04-07 16:30 | 16:30 | 14.5412 | 59.7
2023-04-07 17:00 | 17:00 | 15.0809 | 59.7
2023-04-07 17:30 | 17:30 | 15.5963 | 59.7
2023-04-07 18:00 | 18:00 | 15.1021 | 59.7
2023-04-07 18:30 | 18:30 | 14.4159 | 59.7
2023-04-07 19:00 | 19:00 | 13.9499 | 59.7
2023-04-07 19:30 | 19:30 | 13.1494 | 59.7
2023-04-07 20:00 | 20:00 | 13.1226 | 59.7
2023-04-07 20:30 | 20:30 | 12.9687 | 59.7
2023-04-07 21:00 | 21:00 | 12.6536 | 59.7
2023-04-07 21:30 | 21:30 | 12.0215 | 59.7
2023-04-07 22:00 | 22:00 | 11.247 | 59.7
2023-04-07 22:30 | 22:30 | 10.7058 | 59.7
2023-04-07 23:00 | 23:00 | 10.7676 | 59.7
2023-04-07 23:30 | 23:30 | 10.2373 | 59.7
2023-04-08 | 0:00 | 9.539 | 59.7
2023-04-08 00:30 | 0:30 | 9.2123 | 59.7
2023-04-08 01:00 | 1:00 | 9.0618 | 59.7
2023-04-08 01:30 | 1:30 | 8.7924 | 59.7
2023-04-08 02:00 | 2:00 | 8.4566 | 59.7
2023-04-08 02:30 | 2:30 | 8.2221 | 59.7
2023-04-08 03:00 | 3:00 | 8.1665 | 59.7
2023-04-08 03:30 | 3:30 | 8.069 | 59.7
2023-04-08 04:00 | 4:00 | 8.1937 | 59.7
2023-04-08 04:30 | 4:30 | 8.1182 | 59.7
2023-04-08 05:00 | 5:00 | 8.325 | 59.7
2023-04-08 05:30 | 5:30 | 8.4782 | 59.7
2023-04-08 06:00 | 6:00 | 8.6174 | 59.7
2023-04-08 06:30 | 6:30 | 7.2765 | 59.7
2023-04-08 07:00 | 7:00 | 5.2216 | 59.7
2023-04-08 07:30 | 7:30 | 2.9374 | 59.7
2023-04-08 08:00 | 8:00 | 2.0101 | 59.7
2023-04-08 08:30 | 8:30 | 4.0648 | 59.7
2023-04-08 09:00 | 9:00 | 6.9091 | 59.7
2023-04-08 09:30 | 9:30 | 9.4322 | 59.7
2023-04-08 10:00 | 10:00 | 11.0644 | 59.7
2023-04-08 10:30 | 10:30 | 12.2412 | 59.7
2023-04-08 11:00 | 11:00 | 13.0328 | 59.7
2023-04-08 11:30 | 11:30 | 13.4172 | 59.7
2023-04-08 12:00 | 12:00 | 13.4051 | 59.7
2023-04-08 12:30 | 12:30 | 12.9298 | 59.7
2023-04-08 13:00 | 13:00 | 12.0755 | 59.7
2023-04-08 13:30 | 13:30 | 10.6113 | 59.7
2023-04-08 14:00 | 14:00 | 8.5061 | 59.7
2023-04-08 14:30 | 14:30 | 5.2808 | 59.7
2023-04-08 15:00 | 15:00 | 2.0709 | 59.7
2023-04-08 15:30 | 15:30 | 3.1836 | 59.7
2023-04-08 16:00 | 16:00 | 6.9521 | 59.7
2023-04-08 16:30 | 16:30 | 10.5696 | 59.7
2023-04-08 17:00 | 17:00 | 13.1402 | 59.7
2023-04-08 17:30 | 17:30 | 14.4995 | 59.7
2023-04-08 18:00 | 18:00 | 15.0924 | 59.7
2023-04-08 18:30 | 18:30 | 14.8109 | 59.7
2023-04-08 19:00 | 19:00 | 13.8888 | 59.7
2023-04-08 19:30 | 19:30 | 13.2782 | 59.7
2023-04-08 20:00 | 20:00 | 13.0599 | 59.7
2023-04-08 20:30 | 20:30 | 12.7111 | 59.7
2023-04-08 21:00 | 21:00 | 12.2233 | 59.7
2023-04-08 21:30 | 21:30 | 11.6872 | 59.7
2023-04-08 22:00 | 22:00 | 10.963 | 59.7
2023-04-08 22:30 | 22:30 | 10.2006 | 59.7
2023-04-08 23:00 | 23:00 | 10.1858 | 59.7
2023-04-08 23:30 | 23:30 | 9.845 | 59.7
2023-04-09 | 0:00 | 9.1067 | 59.7
2023-04-09 00:30 | 0:30 | 8.8735 | 59.7
2023-04-09 01:00 | 1:00 | 8.8874 | 59.7
2023-04-09 01:30 | 1:30 | 8.5851 | 59.7
2023-04-09 02:00 | 2:00 | 8.1785 | 59.7
2023-04-09 02:30 | 2:30 | 7.9022 | 59.7
2023-04-09 03:00 | 3:00 | 7.8321 | 59.7
2023-04-09 03:30 | 3:30 | 7.6936 | 59.7
2023-04-09 04:00 | 4:00 | 7.7052 | 59.7
2023-04-09 04:30 | 4:30 | 7.8009 | 59.7
2023-04-09 05:00 | 5:00 | 7.7775 | 59.7
2023-04-09 05:30 | 5:30 | 7.9269 | 59.7
2023-04-09 06:00 | 6:00 | 8.0085 | 59.7
2023-04-09 06:30 | 6:30 | 6.6497 | 59.7
2023-04-09 07:00 | 7:00 | 4.5567 | 59.7
2023-04-09 07:30 | 7:30 | 2.6386 | 59.7
2023-04-09 08:00 | 8:00 | 2.5568 | 59.7
2023-04-09 08:30 | 8:30 | 5.053 | 59.7
2023-04-09 09:00 | 9:00 | 7.9304 | 59.7
2023-04-09 09:30 | 9:30 | 10.4727 | 59.7
2023-04-09 10:00 | 10:00 | 12.437 | 59.7
2023-04-09 10:30 | 10:30 | 13.6415 | 59.7
2023-04-09 11:00 | 11:00 | 14.3906 | 59.7
2023-04-09 11:30 | 11:30 | 14.2192 | 59.7
2023-04-09 12:00 | 12:00 | 14.096 | 59.7
2023-04-09 12:30 | 12:30 | 13.7946 | 59.7
2023-04-09 13:00 | 13:00 | 12.9667 | 59.7
2023-04-09 13:30 | 13:30 | 11.3742 | 59.7
2023-04-09 14:00 | 14:00 | 9.1496 | 59.7
2023-04-09 14:30 | 14:30 | 6.1181 | 59.7
2023-04-09 15:00 | 15:00 | 2.6384 | 59.7
2023-04-09 15:30 | 15:30 | 3.0196 | 59.7
2023-04-09 16:00 | 16:00 | 6.7603 | 59.7
2023-04-09 16:30 | 16:30 | 10.4718 | 59.7
2023-04-09 17:00 | 17:00 | 12.9525 | 59.7
2023-04-09 17:30 | 17:30 | 14.1958 | 59.7
2023-04-09 18:00 | 18:00 | 15.1036 | 59.7
2023-04-09 18:30 | 18:30 | 14.6822 | 59.7
2023-04-09 19:00 | 19:00 | 13.7571 | 59.7
2023-04-09 19:30 | 19:30 | 13.1099 | 59.7
2023-04-09 20:00 | 20:00 | 12.9295 | 59.7
2023-04-09 20:30 | 20:30 | 12.4946 | 59.7
2023-04-09 21:00 | 21:00 | 12.1026 | 59.7
2023-04-09 21:30 | 21:30 | 11.4986 | 59.7
2023-04-09 22:00 | 22:00 | 10.7755 | 59.7
2023-04-09 22:30 | 22:30 | 9.9236 | 59.7
2023-04-09 23:00 | 23:00 | 10.0101 | 59.7
2023-04-09 23:30 | 23:30 | 9.6816 | 59.7
2023-04-10 | 0:00 | 8.9993 | 59.7
2023-04-10 00:30 | 0:30 | 8.7795 | 59.7
2023-04-10 01:00 | 1:00 | 8.8477 | 59.7
2023-04-10 01:30 | 1:30 | 8.4618 | 59.7
2023-04-10 02:00 | 2:00 | 8.1428 | 59.7
2023-04-10 02:30 | 2:30 | 7.8028 | 59.7
2023-04-10 03:00 | 3:00 | 7.8137 | 59.7
2023-04-10 03:30 | 3:30 | 7.7731 | 59.7
2023-04-10 04:00 | 4:00 | 7.7591 | 59.7
2023-04-10 04:30 | 4:30 | 7.8563 | 59.7
2023-04-10 05:00 | 5:00 | 7.9623 | 59.7
2023-04-10 05:30 | 5:30 | 8.0509 | 59.7
2023-04-10 06:00 | 6:00 | 8.1742 | 59.7
2023-04-10 06:30 | 6:30 | 6.7116 | 59.7
2023-04-10 07:00 | 7:00 | 4.4983 | 59.7
2023-04-10 07:30 | 7:30 | 2.6818 | 59.7
2023-04-10 08:00 | 8:00 | 2.7923 | 59.7
2023-04-10 08:30 | 8:30 | 5.2415 | 59.7
2023-04-10 09:00 | 9:00 | 8.0081 | 59.7
2023-04-10 09:30 | 9:30 | 10.5131 | 59.7
2023-04-10 10:00 | 10:00 | 12.2919 | 59.7
2023-04-10 10:30 | 10:30 | 13.1611 | 59.7
2023-04-10 11:00 | 11:00 | 13.9092 | 59.7
2023-04-10 11:30 | 11:30 | 14.3411 | 59.7
2023-04-10 12:00 | 12:00 | 12.007 | 59.7
2023-04-10 12:30 | 12:30 | 9.3848 | 59.7
2023-04-10 13:00 | 13:00 | 8.8161 | 59.7
2023-04-10 13:30 | 13:30 | 7.4139 | 59.7
2023-04-10 14:00 | 14:00 | 5.3197 | 59.7
2023-04-10 14:30 | 14:30 | 4.1084 | 59.7
2023-04-10 15:00 | 15:00 | 3.494 | 59.7
2023-04-10 15:30 | 15:30 | 5.5733 | 59.7
2023-04-10 16:00 | 16:00 | 8.8175 | 59.7
2023-04-10 16:30 | 16:30 | 10.0653 | 59.7
2023-04-10 17:00 | 17:00 | 14.1491 | 59.7
2023-04-10 17:30 | 17:30 | 16.0312 | 59.7
2023-04-10 18:00 | 18:00 | 16.5243 | 59.7
2023-04-10 18:30 | 18:30 | 15.9851 | 59.7
2023-04-10 19:00 | 19:00 | 14.8515 | 59.7
2023-04-10 19:30 | 19:30 | 13.9414 | 59.7
2023-04-10 20:00 | 20:00 | 13.5402 | 59.7
2023-04-10 20:30 | 20:30 | 12.9347 | 59.7
2023-04-10 21:00 | 21:00 | 12.3607 | 59.7
2023-04-10 21:30 | 21:30 | 11.814 | 59.7
2023-04-10 22:00 | 22:00 | 10.7762 | 59.7
2023-04-10 22:30 | 22:30 | 9.7402 | 59.7
2023-04-10 23:00 | 23:00 | 9.7301 | 59.7
2023-04-10 23:30 | 23:30 | 9.4318 | 59.7
2023-04-11 | 0:00 | 8.7747 | 59.7
2023-04-11 00:30 | 0:30 | 8.5499 | 59.7
2023-04-11 01:00 | 1:00 | 8.5323 | 59.7
2023-04-11 01:30 | 1:30 | 8.4964 | 59.7
2023-04-11 02:00 | 2:00 | 8.1295 | 59.7
2023-04-11 02:30 | 2:30 | 7.8617 | 59.7
2023-04-11 03:00 | 3:00 | 7.8995 | 59.7
2023-04-11 03:30 | 3:30 | 7.7854 | 59.7
2023-04-11 04:00 | 4:00 | 7.9829 | 59.7
2023-04-11 04:30 | 4:30 | 8.3188 | 59.7
2023-04-11 05:00 | 5:00 | 8.7911 | 59.7
2023-04-11 05:30 | 5:30 | 9.3331 | 59.7
2023-04-11 06:00 | 6:00 | 9.6294 | 59.7
2023-04-11 06:30 | 6:30 | 8.1575 | 59.7
2023-04-11 07:00 | 7:00 | 5.5342 | 59.7
2023-04-11 07:30 | 7:30 | 2.8757 | 59.7
2023-04-11 08:00 | 8:00 | 2.994 | 59.7
2023-04-11 08:30 | 8:30 | 5.8833 | 59.7
2023-04-11 09:00 | 9:00 | 8.9844 | 59.7
2023-04-11 09:30 | 9:30 | 11.499 | 59.7
2023-04-11 10:00 | 10:00 | 13.4623 | 59.7
2023-04-11 10:30 | 10:30 | 14.6139 | 59.7
2023-04-11 11:00 | 11:00 | 15.0307 | 59.7
2023-04-11 11:30 | 11:30 | 15.2729 | 59.7
2023-04-11 12:00 | 12:00 | 15.5392 | 59.7
2023-04-11 12:30 | 12:30 | 15.0885 | 59.7
2023-04-11 13:00 | 13:00 | 13.9425 | 59.7
2023-04-11 13:30 | 13:30 | 12.2924 | 59.7
2023-04-11 14:00 | 14:00 | 9.9176 | 59.7
2023-04-11 14:30 | 14:30 | 6.7145 | 59.7
2023-04-11 15:00 | 15:00 | 3.1583 | 59.7
2023-04-11 15:30 | 15:30 | 2.4885 | 59.7
2023-04-11 16:00 | 16:00 | 5.9841 | 59.7
2023-04-11 16:30 | 16:30 | 10.0366 | 59.7
2023-04-11 17:00 | 17:00 | 13.0693 | 59.7
2023-04-11 17:30 | 17:30 | 15.1038 | 59.7
2023-04-11 18:00 | 18:00 | 16.2867 | 59.7
2023-04-11 18:30 | 18:30 | 15.8663 | 59.7
2023-04-11 19:00 | 19:00 | 14.8593 | 59.7
2023-04-11 19:30 | 19:30 | 14.0669 | 59.7
2023-04-11 20:00 | 20:00 | 13.7039 | 59.7
2023-04-11 20:30 | 20:30 | 13.1436 | 59.7
2023-04-11 21:00 | 21:00 | 12.5414 | 59.7
2023-04-11 21:30 | 21:30 | 11.9203 | 59.7
2023-04-11 22:00 | 22:00 | 10.7809 | 59.7
2023-04-11 22:30 | 22:30 | 9.7745 | 59.7
2023-04-11 23:00 | 23:00 | 9.8278 | 59.7
2023-04-11 23:30 | 23:30 | 9.5126 | 59.7
2023-04-12 | 0:00 | 8.746 | 59.7
2023-04-12 00:30 | 0:30 | 8.5673 | 59.7
2023-04-12 01:00 | 1:00 | 8.6911 | 59.7
2023-04-12 01:30 | 1:30 | 8.3954 | 59.7
2023-04-12 02:00 | 2:00 | 8.0834 | 59.7
2023-04-12 02:30 | 2:30 | 7.844 | 59.7
2023-04-12 03:00 | 3:00 | 7.8235 | 59.7
2023-04-12 03:30 | 3:30 | 7.7982 | 59.7
2023-04-12 04:00 | 4:00 | 8.0294 | 59.7
2023-04-12 04:30 | 4:30 | 8.4938 | 59.7
2023-04-12 05:00 | 5:00 | 8.9671 | 59.7
2023-04-12 05:30 | 5:30 | 9.3543 | 59.7
2023-04-12 06:00 | 6:00 | 9.9147 | 59.7
2023-04-12 06:30 | 6:30 | 8.5256 | 59.7
2023-04-12 07:00 | 7:00 | 5.5822 | 59.7
2023-04-12 07:30 | 7:30 | 3.2339 | 59.7
2023-04-12 08:00 | 8:00 | 2.5906 | 59.7
2023-04-12 08:30 | 8:30 | 3.2118 | 59.7
2023-04-12 09:00 | 9:00 | 7.5479 | 59.7
2023-04-12 09:30 | 9:30 | 9.1819 | 59.7
2023-04-12 10:00 | 10:00 | 13.2022 | 59.7
2023-04-12 10:30 | 10:30 | 12.5743 | 59.7
2023-04-12 11:00 | 11:00 | 12.2227 | 59.7
2023-04-12 11:30 | 11:30 | 12.1794 | 59.7
2023-04-12 12:00 | 12:00 | 13.5773 | 59.7
2023-04-12 12:30 | 12:30 | 11.4746 | 59.7
2023-04-12 13:00 | 13:00 | 12.0602 | 59.7
2023-04-12 13:30 | 13:30 | 11.6052 | 59.7
2023-04-12 14:00 | 14:00 | 9.6797 | 59.7
2023-04-12 14:30 | 14:30 | 6.389 | 59.7
2023-04-12 15:00 | 15:00 | 2.6884 | 59.7
2023-04-12 15:30 | 15:30 | 2.9065 | 59.7
2023-04-12 16:00 | 16:00 | 6.6202 | 59.7
2023-04-12 16:30 | 16:30 | 10.4699 | 59.7
2023-04-12 17:00 | 17:00 | 13.3602 | 59.7
2023-04-12 17:30 | 17:30 | 15.1224 | 59.7
2023-04-12 18:00 | 18:00 | 16.1726 | 59.7
2023-04-12 18:30 | 18:30 | 15.8894 | 59.7
2023-04-12 19:00 | 19:00 | 14.6625 | 59.7
2023-04-12 19:30 | 19:30 | 14.0246 | 59.7
2023-04-12 20:00 | 20:00 | 13.6593 | 59.7
2023-04-12 20:30 | 20:30 | 13.2283 | 59.7
2023-04-12 21:00 | 21:00 | 12.5742 | 59.7
2023-04-12 21:30 | 21:30 | 11.8925 | 59.7
2023-04-12 22:00 | 22:00 | 10.7971 | 59.7
2023-04-12 22:30 | 22:30 | 9.9224 | 59.7
2023-04-12 23:00 | 23:00 | 9.9305 | 59.7
2023-04-12 23:30 | 23:30 | 9.5292 | 59.7
2023-04-13 | 0:00 | 8.727 | 59.7
2023-04-13 00:30 | 0:30 | 8.5469 | 59.7
2023-04-13 01:00 | 1:00 | 8.6471 | 59.7
2023-04-13 01:30 | 1:30 | 8.2666 | 59.7
2023-04-13 02:00 | 2:00 | 8.054 | 59.7
2023-04-13 02:30 | 2:30 | 7.8334 | 59.7
2023-04-13 03:00 | 3:00 | 7.8173 | 59.7
2023-04-13 03:30 | 3:30 | 7.829 | 59.7
2023-04-13 04:00 | 4:00 | 8.0919 | 59.7
2023-04-13 04:30 | 4:30 | 8.3321 | 59.7
2023-04-13 05:00 | 5:00 | 8.8874 | 59.7
2023-04-13 05:30 | 5:30 | 9.2684 | 59.7
2023-04-13 06:00 | 6:00 | 9.7697 | 59.7
2023-04-13 06:30 | 6:30 | 8.2984 | 59.7
2023-04-13 07:00 | 7:00 | 5.9159 | 59.7
2023-04-13 07:30 | 7:30 | 3.1323 | 59.7
2023-04-13 08:00 | 8:00 | 2.6108 | 59.7
2023-04-13 08:30 | 8:30 | 5.3656 | 59.7
2023-04-13 09:00 | 9:00 | 8.5831 | 59.7
2023-04-13 09:30 | 9:30 | 11.3044 | 59.7
2023-04-13 10:00 | 10:00 | 12.9868 | 59.7
2023-04-13 10:30 | 10:30 | 14.1365 | 59.7
2023-04-13 11:00 | 11:00 | 14.9406 | 59.7
2023-04-13 11:30 | 11:30 | 14.7258 | 59.7
2023-04-13 12:00 | 12:00 | 14.7387 | 59.7
2023-04-13 12:30 | 12:30 | 14.2491 | 59.7
2023-04-13 13:00 | 13:00 | 13.1347 | 59.7
2023-04-13 13:30 | 13:30 | 11.6118 | 59.7
2023-04-13 14:00 | 14:00 | 8.899 | 59.7
2023-04-13 14:30 | 14:30 | 6.0608 | 59.7
2023-04-13 15:00 | 15:00 | 2.692 | 59.7
2023-04-13 15:30 | 15:30 | 2.891 | 59.7
2023-04-13 16:00 | 16:00 | 6.5349 | 59.7
2023-04-13 16:30 | 16:30 | 10.1451 | 59.7
2023-04-13 17:00 | 17:00 | 12.9594 | 59.7
2023-04-13 17:30 | 17:30 | 14.8759 | 59.7
2023-04-13 18:00 | 18:00 | 15.9397 | 59.7
2023-04-13 18:30 | 18:30 | 15.6484 | 59.7
2023-04-13 19:00 | 19:00 | 14.6093 | 59.7
2023-04-13 19:30 | 19:30 | 13.9257 | 59.7
2023-04-13 20:00 | 20:00 | 13.6624 | 59.7
2023-04-13 20:30 | 20:30 | 13.388 | 59.7
2023-04-13 21:00 | 21:00 | 12.6975 | 59.7
2023-04-13 21:30 | 21:30 | 12.1141 | 59.7
2023-04-13 22:00 | 22:00 | 11.0732 | 59.7
2023-04-13 22:30 | 22:30 | 10.1345 | 59.7
2023-04-13 23:00 | 23:00 | 10.0918 | 59.7
2023-04-13 23:30 | 23:30 | 9.6161 | 59.7
2023-04-14 | 0:00 | 8.8936 | 59.7
2023-04-14 00:30 | 0:30 | 8.7284 | 59.7
2023-04-14 01:00 | 1:00 | 8.7998 | 59.7
2023-04-14 01:30 | 1:30 | 8.5485 | 59.7
2023-04-14 02:00 | 2:00 | 8.1396 | 59.7
2023-04-14 02:30 | 2:30 | 8.0272 | 59.7
2023-04-14 03:00 | 3:00 | 7.9864 | 59.7
2023-04-14 03:30 | 3:30 | 7.905 | 59.7
2023-04-14 04:00 | 4:00 | 7.9883 | 59.7
2023-04-14 04:30 | 4:30 | 8.332 | 59.7
2023-04-14 05:00 | 5:00 | 8.9143 | 59.7
2023-04-14 05:30 | 5:30 | 9.2947 | 59.7
2023-04-14 06:00 | 6:00 | 9.4939 | 59.7
2023-04-14 06:30 | 6:30 | 8.2489 | 59.7
2023-04-14 07:00 | 7:00 | 5.8846 | 59.7
2023-04-14 07:30 | 7:30 | 3.2094 | 59.7
2023-04-14 08:00 | 8:00 | 2.3662 | 59.7
2023-04-14 08:30 | 8:30 | 4.8146 | 59.7
2023-04-14 09:00 | 9:00 | 7.8699 | 59.7
2023-04-14 09:30 | 9:30 | 10.3331 | 59.7
2023-04-14 10:00 | 10:00 | 12.061 | 59.7
2023-04-14 10:30 | 10:30 | 13.3596 | 59.7
2023-04-14 11:00 | 11:00 | 13.8731 | 59.7
2023-04-14 11:30 | 11:30 | 13.7331 | 59.7
2023-04-14 12:00 | 12:00 | 10.2173 | 59.7
2023-04-14 12:30 | 12:30 | 9.4761 | 59.7
2023-04-14 13:00 | 13:00 | 10.9621 | 59.7
2023-04-14 13:30 | 13:30 | 8.986 | 59.7
2023-04-14 14:00 | 14:00 | 6.9879 | 59.7
2023-04-14 14:30 | 14:30 | 3.2103 | 59.7
2023-04-14 15:00 | 15:00 | 1.5567 | 59.7
2023-04-14 15:30 | 15:30 | 4.215 | 59.7
2023-04-14 16:00 | 16:00 | 8.0864 | 59.7
2023-04-14 16:30 | 16:30 | 11.0916 | 59.7
2023-04-14 17:00 | 17:00 | 13.1225 | 59.7
2023-04-14 17:30 | 17:30 | 14.7879 | 59.7
2023-04-14 18:00 | 18:00 | 15.5358 | 59.7
2023-04-14 18:30 | 18:30 | 15.1957 | 59.7
2023-04-14 19:00 | 19:00 | 14.3532 | 59.7
2023-04-14 19:30 | 19:30 | 13.8178 | 59.7
2023-04-14 20:00 | 20:00 | 13.6495 | 59.7
2023-04-14 20:30 | 20:30 | 13.2618 | 59.7
2023-04-14 21:00 | 21:00 | 12.6671 | 59.7
2023-04-14 21:30 | 21:30 | 12.0315 | 59.7
2023-04-14 22:00 | 22:00 | 11.2415 | 59.7
2023-04-14 22:30 | 22:30 | 10.2321 | 59.7
2023-04-14 23:00 | 23:00 | 10.2477 | 59.7
2023-04-14 23:30 | 23:30 | 9.7832 | 59.7
2023-04-15 | 0:00 | 9.0693 | 59.7
2023-04-15 00:30 | 0:30 | 8.8464 | 59.7
2023-04-15 01:00 | 1:00 | 8.8804 | 59.7
2023-04-15 01:30 | 1:30 | 8.603 | 59.7
2023-04-15 02:00 | 2:00 | 8.2723 | 59.7
2023-04-15 02:30 | 2:30 | 7.9946 | 59.7
2023-04-15 03:00 | 3:00 | 7.9367 | 59.7
2023-04-15 03:30 | 3:30 | 7.7557 | 59.7
2023-04-15 04:00 | 4:00 | 7.8975 | 59.7
2023-04-15 04:30 | 4:30 | 7.9806 | 59.7
2023-04-15 05:00 | 5:00 | 8.1013 | 59.7
2023-04-15 05:30 | 5:30 | 8.2839 | 59.7
2023-04-15 06:00 | 6:00 | 8.7135 | 59.7
2023-04-15 06:30 | 6:30 | 7.6195 | 59.7
2023-04-15 07:00 | 7:00 | 5.5986 | 59.7
2023-04-15 07:30 | 7:30 | 3.1909 | 59.7
2023-04-15 08:00 | 8:00 | 2.2967 | 59.7
2023-04-15 08:30 | 8:30 | 4.0685 | 59.7
2023-04-15 09:00 | 9:00 | 6.6971 | 59.7
2023-04-15 09:30 | 9:30 | 8.9843 | 59.7
2023-04-15 10:00 | 10:00 | 10.5961 | 59.7
2023-04-15 10:30 | 10:30 | 11.7005 | 59.7
2023-04-15 11:00 | 11:00 | 11.3902 | 59.7
2023-04-15 11:30 | 11:30 | 12.2584 | 59.7
2023-04-15 12:00 | 12:00 | 10.5787 | 59.7
2023-04-15 12:30 | 12:30 | 6.3186 | 59.7
2023-04-15 13:00 | 13:00 | 4.6562 | 59.7
2023-04-15 13:30 | 13:30 | 1.6999 | 59.7
2023-04-15 14:00 | 14:00 | 1.7168 | 59.7
2023-04-15 14:30 | 14:30 | 2.0153 | 59.7
2023-04-15 15:00 | 15:00 | 4.2322 | 59.7
2023-04-15 15:30 | 15:30 | 6.141 | 59.7
2023-04-15 16:00 | 16:00 | 9.1568 | 59.7
2023-04-15 16:30 | 16:30 | 11.6266 | 59.7
2023-04-15 17:00 | 17:00 | 13.6673 | 59.7
2023-04-15 17:30 | 17:30 | 14.9604 | 59.7
2023-04-15 18:00 | 18:00 | 15.4919 | 59.7
2023-04-15 18:30 | 18:30 | 14.9734 | 59.7
2023-04-15 19:00 | 19:00 | 13.9939 | 59.7
2023-04-15 19:30 | 19:30 | 13.3515 | 59.7
2023-04-15 20:00 | 20:00 | 13.3372 | 59.7
2023-04-15 20:30 | 20:30 | 13.0117 | 59.7
2023-04-15 21:00 | 21:00 | 12.4957 | 59.7
2023-04-15 21:30 | 21:30 | 11.9148 | 59.7
2023-04-15 22:00 | 22:00 | 11.1288 | 59.7
2023-04-15 22:30 | 22:30 | 10.3218 | 59.7
2023-04-15 23:00 | 23:00 | 10.2478 | 59.7
2023-04-15 23:30 | 23:30 | 9.9132 | 59.7
2023-04-16 | 0:00 | 9.2359 | 59.7
2023-04-16 00:30 | 0:30 | 8.8493 | 59.7
2023-04-16 01:00 | 1:00 | 8.9064 | 59.7
2023-04-16 01:30 | 1:30 | 8.5494 | 59.7
2023-04-16 02:00 | 2:00 | 8.2671 | 59.7
2023-04-16 02:30 | 2:30 | 7.986 | 59.7
2023-04-16 03:00 | 3:00 | 7.9598 | 59.7
2023-04-16 03:30 | 3:30 | 7.8212 | 59.7
2023-04-16 04:00 | 4:00 | 7.8632 | 59.7
2023-04-16 04:30 | 4:30 | 7.8412 | 59.7
2023-04-16 05:00 | 5:00 | 7.9939 | 59.7
2023-04-16 05:30 | 5:30 | 8.0471 | 59.7
2023-04-16 06:00 | 6:00 | 8.3299 | 59.7
2023-04-16 06:30 | 6:30 | 7.3411 | 59.7
2023-04-16 07:00 | 7:00 | 5.6724 | 59.7
2023-04-16 07:30 | 7:30 | 3.3796 | 59.7
2023-04-16 08:00 | 8:00 | 2.1141 | 59.7
2023-04-16 08:30 | 8:30 | 3.3928 | 59.7
2023-04-16 09:00 | 9:00 | 5.7847 | 59.7
2023-04-16 09:30 | 9:30 | 8.0474 | 59.7
2023-04-16 10:00 | 10:00 | 9.5017 | 59.7
2023-04-16 10:30 | 10:30 | 10.6659 | 59.7
2023-04-16 11:00 | 11:00 | 11.5266 | 59.7
2023-04-16 11:30 | 11:30 | 11.8064 | 59.7
2023-04-16 12:00 | 12:00 | 7.5753 | 59.7
2023-04-16 12:30 | 12:30 | 7.6736 | 59.7
2023-04-16 13:00 | 13:00 | 7.1426 | 59.7
2023-04-16 13:30 | 13:30 | 5.3287 | 59.7
2023-04-16 14:00 | 14:00 | 2.1682 | 59.7
2023-04-16 14:30 | 14:30 | 1.512 | 59.7
2023-04-16 15:00 | 15:00 | 5.4358 | 59.7
2023-04-16 15:30 | 15:30 | 8.8257 | 59.7
2023-04-16 16:00 | 16:00 | 11.536 | 59.7
2023-04-16 16:30 | 16:30 | 14.7551 | 59.7
2023-04-16 17:00 | 17:00 | 17.6868 | 59.7
2023-04-16 17:30 | 17:30 | 18.94 | 59.7
2023-04-16 18:00 | 18:00 | 19.2898 | 59.7
2023-04-16 18:30 | 18:30 | 18.3112 | 59.7
2023-04-16 19:00 | 19:00 | 17.0987 | 59.7
2023-04-16 19:30 | 19:30 | 16.1627 | 59.7
2023-04-16 20:00 | 20:00 | 15.6563 | 59.7
2023-04-16 20:30 | 20:30 | 14.834 | 59.7
2023-04-16 21:00 | 21:00 | 14.0263 | 59.7
2023-04-16 21:30 | 21:30 | 13.2498 | 59.7
2023-04-16 22:00 | 22:00 | 11.9988 | 59.7
2023-04-16 22:30 | 22:30 | 10.8583 | 59.7
2023-04-16 23:00 | 23:00 | 10.7665 | 59.7
2023-04-16 23:30 | 23:30 | 10.3232 | 59.7
2023-04-17 | 0:00 | 9.5717 | 59.7
2023-04-17 00:30 | 0:30 | 9.2643 | 59.7
2023-04-17 01:00 | 1:00 | 9.3478 | 59.7
2023-04-17 01:30 | 1:30 | 9.0947 | 59.7
2023-04-17 02:00 | 2:00 | 8.7499 | 59.7
2023-04-17 02:30 | 2:30 | 8.5967 | 59.7
2023-04-17 03:00 | 3:00 | 8.4597 | 59.7
2023-04-17 03:30 | 3:30 | 8.3292 | 59.7
2023-04-17 04:00 | 4:00 | 8.4891 | 59.7
2023-04-17 04:30 | 4:30 | 8.7413 | 59.7
2023-04-17 05:00 | 5:00 | 9.2427 | 59.7
2023-04-17 05:30 | 5:30 | 9.6812 | 59.7
2023-04-17 06:00 | 6:00 | 10.213 | 59.7
2023-04-17 06:30 | 6:30 | 8.7506 | 59.7
2023-04-17 07:00 | 7:00 | 7.6033 | 59.7
2023-04-17 07:30 | 7:30 | 5.884 | 59.7
2023-04-17 08:00 | 8:00 | 3.5255 | 59.7
2023-04-17 08:30 | 8:30 | 3.4141 | 59.7
2023-04-17 09:00 | 9:00 | 5.0323 | 59.7
2023-04-17 09:30 | 9:30 | 4.0367 | 59.7
2023-04-17 10:00 | 10:00 | 8.1093 | 59.7
2023-04-17 10:30 | 10:30 | 10.5599 | 59.7
2023-04-17 11:00 | 11:00 | 11.7128 | 59.7
2023-04-17 11:30 | 11:30 | 9.9392 | 59.7
2023-04-17 12:00 | 12:00 | 8.1331 | 59.7
2023-04-17 12:30 | 12:30 | 7.0465 | 59.7
2023-04-17 13:00 | 13:00 | 5.0081 | 59.7
2023-04-17 13:30 | 13:30 | 1.8037 | 59.7
2023-04-17 14:00 | 14:00 | 1.9997 | 59.7
2023-04-17 14:30 | 14:30 | 1.3557 | 59.7
2023-04-17 15:00 | 15:00 | 2.2456 | 59.7
2023-04-17 15:30 | 15:30 | 7.0411 | 59.7
2023-04-17 16:00 | 16:00 | 9.8294 | 59.7
2023-04-17 16:30 | 16:30 | 14.2312 | 59.7
2023-04-17 17:00 | 17:00 | 16.1312 | 59.7
2023-04-17 17:30 | 17:30 | 17.5324 | 59.7
2023-04-17 18:00 | 18:00 | 18.0402 | 59.7
2023-04-17 18:30 | 18:30 | 17.4915 | 59.7
2023-04-17 19:00 | 19:00 | 16.3721 | 59.7
2023-04-17 19:30 | 19:30 | 15.5432 | 59.7
2023-04-17 20:00 | 20:00 | 14.9911 | 59.7
2023-04-17 20:30 | 20:30 | 14.2523 | 59.7
2023-04-17 21:00 | 21:00 | 13.533 | 59.7
2023-04-17 21:30 | 21:30 | 12.5182 | 59.7
2023-04-17 22:00 | 22:00 | 11.5141 | 59.7
2023-04-17 22:30 | 22:30 | 10.3206 | 59.7
2023-04-17 23:00 | 23:00 | 10.1132 | 59.7
2023-04-17 23:30 | 23:30 | 9.8408 | 59.7
2023-04-18 | 0:00 | 9.1016 | 59.7
2023-04-18 00:30 | 0:30 | 8.8422 | 59.7
2023-04-18 01:00 | 1:00 | 8.9218 | 59.7
2023-04-18 01:30 | 1:30 | 8.6493 | 59.7
2023-04-18 02:00 | 2:00 | 8.2766 | 59.7
2023-04-18 02:30 | 2:30 | 8.0639 | 59.7
2023-04-18 03:00 | 3:00 | 8.0015 | 59.7
2023-04-18 03:30 | 3:30 | 8.1397 | 59.7
2023-04-18 04:00 | 4:00 | 8.2705 | 59.7
2023-04-18 04:30 | 4:30 | 8.5781 | 59.7
2023-04-18 05:00 | 5:00 | 9.0342 | 59.7
2023-04-18 05:30 | 5:30 | 9.6302 | 59.7
2023-04-18 06:00 | 6:00 | 10.2785 | 59.7
2023-04-18 06:30 | 6:30 | 9.3107 | 59.7
2023-04-18 07:00 | 7:00 | 6.9302 | 59.7
2023-04-18 07:30 | 7:30 | 3.669 | 59.7
2023-04-18 08:00 | 8:00 | 2.1539 | 59.7
2023-04-18 08:30 | 8:30 | 4.5524 | 59.7
2023-04-18 09:00 | 9:00 | 7.4267 | 59.7
2023-04-18 09:30 | 9:30 | 9.909 | 59.7
2023-04-18 10:00 | 10:00 | 11.8319 | 59.7
2023-04-18 10:30 | 10:30 | 12.5254 | 59.7
2023-04-18 11:00 | 11:00 | 12.9511 | 59.7
2023-04-18 11:30 | 11:30 | 11.8031 | 59.7
2023-04-18 12:00 | 12:00 | 8.651 | 59.7
2023-04-18 12:30 | 12:30 | 7.1286 | 59.7
2023-04-18 13:00 | 13:00 | 5.9575 | 59.7
2023-04-18 13:30 | 13:30 | 2.0162 | 59.7
2023-04-18 14:00 | 14:00 | 2.3135 | 59.7
2023-04-18 14:30 | 14:30 | 3.817 | 59.7
2023-04-18 15:00 | 15:00 | 5.8481 | 59.7
2023-04-18 15:30 | 15:30 | 6.4554 | 59.7
2023-04-18 16:00 | 16:00 | 7.4816 | 59.7
2023-04-18 16:30 | 16:30 | 10.4329 | 59.7
2023-04-18 17:00 | 17:00 | 13.8663 | 59.7
2023-04-18 17:30 | 17:30 | 15.8371 | 59.7
2023-04-18 18:00 | 18:00 | 16.7327 | 59.7
2023-04-18 18:30 | 18:30 | 16.5025 | 59.7
2023-04-18 19:00 | 19:00 | 15.5325 | 59.7
2023-04-18 19:30 | 19:30 | 14.6526 | 59.7
2023-04-18 20:00 | 20:00 | 14.1134 | 59.7
2023-04-18 20:30 | 20:30 | 13.6385 | 59.7
2023-04-18 21:00 | 21:00 | 13.0888 | 59.7
2023-04-18 21:30 | 21:30 | 10.3647 | 59.7
2023-04-18 22:00 | 22:00 | 11.0314 | 59.7
2023-04-18 22:30 | 22:30 | 9.8513 | 59.7
2023-04-18 23:00 | 23:00 | 9.7517 | 59.7
2023-04-18 23:30 | 23:30 | 9.4584 | 59.7
2023-04-19 | 0:00 | 8.7146 | 59.7
2023-04-19 00:30 | 0:30 | 8.4621 | 59.7
2023-04-19 01:00 | 1:00 | 8.626 | 59.7
2023-04-19 01:30 | 1:30 | 8.2747 | 59.7
2023-04-19 02:00 | 2:00 | 8.0467 | 59.7
2023-04-19 02:30 | 2:30 | 7.8309 | 59.7
2023-04-19 03:00 | 3:00 | 7.8043 | 59.7
2023-04-19 03:30 | 3:30 | 7.7706 | 59.7
2023-04-19 04:00 | 4:00 | 8.1027 | 59.7
2023-04-19 04:30 | 4:30 | 8.4594 | 59.7
2023-04-19 05:00 | 5:00 | 9.0184 | 59.7
2023-04-19 05:30 | 5:30 | 9.4604 | 59.7
2023-04-19 06:00 | 6:00 | 10.1827 | 59.7
2023-04-19 06:30 | 6:30 | 10.5923 | 59.7
2023-04-19 07:00 | 7:00 | 9.9006 | 59.7
2023-04-19 07:30 | 7:30 | 7.8465 | 59.7
2023-04-19 08:00 | 8:00 | 4.9063 | 59.7
2023-04-19 08:30 | 8:30 | 2.9155 | 59.7
2023-04-19 09:00 | 9:00 | 5.7957 | 59.7
2023-04-19 09:30 | 9:30 | 8.0587 | 59.7
2023-04-19 10:00 | 10:00 | 6.5779 | 59.7
2023-04-19 10:30 | 10:30 | 5.5739 | 59.7
2023-04-19 11:00 | 11:00 | 6.4864 | 59.7
2023-04-19 11:30 | 11:30 | 8.9391 | 59.7
2023-04-19 12:00 | 12:00 | 9.734 | 59.7
2023-04-19 12:30 | 12:30 | 9.6453 | 59.7
2023-04-19 13:00 | 13:00 | 8.6683 | 59.7
2023-04-19 13:30 | 13:30 | 8.7004 | 59.7
2023-04-19 14:00 | 14:00 | 7.407 | 59.7
2023-04-19 14:30 | 14:30 | 4.4258 | 59.7
2023-04-19 15:00 | 15:00 | 1.7193 | 59.7
2023-04-19 15:30 | 15:30 | 3.3327 | 59.7
2023-04-19 16:00 | 16:00 | 7.2077 | 59.7
2023-04-19 16:30 | 16:30 | 11.1815 | 59.7
2023-04-19 17:00 | 17:00 | 13.6453 | 59.7
2023-04-19 17:30 | 17:30 | 15.8725 | 59.7
2023-04-19 18:00 | 18:00 | 16.6173 | 59.7
2023-04-19 18:30 | 18:30 | 16.2508 | 59.7
2023-04-19 19:00 | 19:00 | 15.1515 | 59.7
2023-04-19 19:30 | 19:30 | 14.3767 | 59.7
2023-04-19 20:00 | 20:00 | 14.3211 | 59.7
2023-04-19 20:30 | 20:30 | 13.7477 | 59.7
2023-04-19 21:00 | 21:00 | 13.0648 | 59.7
2023-04-19 21:30 | 21:30 | 12.2926 | 59.7
2023-04-19 22:00 | 22:00 | 11.112 | 59.7
2023-04-19 22:30 | 22:30 | 10.3358 | 59.7
2023-04-19 23:00 | 23:00 | 10.009 | 59.7
2023-04-19 23:30 | 23:30 | 9.4197 | 59.7
2023-04-20 | 0:00 | 8.7123 | 59.7
2023-04-20 00:30 | 0:30 | 8.2458 | 59.7
2023-04-20 01:00 | 1:00 | 8.0402 | 59.7
2023-04-20 01:30 | 1:30 | 8.3569 | 59.7
2023-04-20 02:00 | 2:00 | 8.3085 | 59.7
2023-04-20 02:30 | 2:30 | 7.9921 | 59.7
2023-04-20 03:00 | 3:00 | 8.0288 | 59.7
2023-04-20 03:30 | 3:30 | 7.8513 | 59.7
2023-04-20 04:00 | 4:00 | 8.0383 | 59.7
2023-04-20 04:30 | 4:30 | 8.3732 | 59.7
2023-04-20 05:00 | 5:00 | 8.8995 | 59.7
2023-04-20 05:30 | 5:30 | 9.3696 | 59.7
2023-04-20 06:00 | 6:00 | 9.9026 | 59.7
2023-04-20 06:30 | 6:30 | 8.9461 | 59.7
2023-04-20 07:00 | 7:00 | 5.9427 | 59.7
2023-04-20 07:30 | 7:30 | 4.5904 | 59.7
2023-04-20 08:00 | 8:00 | 2.9559 | 59.7
2023-04-20 08:30 | 8:30 | 2.1169 | 59.7
2023-04-20 09:00 | 9:00 | 5.7827 | 59.7
2023-04-20 09:30 | 9:30 | 10.1003 | 59.7
2023-04-20 10:00 | 10:00 | 11.1308 | 59.7
2023-04-20 10:30 | 10:30 | 8.6131 | 59.7
2023-04-20 11:00 | 11:00 | 11.5916 | 59.7
2023-04-20 11:30 | 11:30 | 11.7862 | 59.7
2023-04-20 12:00 | 12:00 | 10.0942 | 59.7
2023-04-20 12:30 | 12:30 | 7.4837 | 59.7
2023-04-20 13:00 | 13:00 | 7.8019 | 59.7
2023-04-20 13:30 | 13:30 | 5.5891 | 59.7
2023-04-20 14:00 | 14:00 | 3.6174 | 59.7
2023-04-20 14:30 | 14:30 | 2.9049 | 59.7
2023-04-20 15:00 | 15:00 | 5.655 | 59.7
2023-04-20 15:30 | 15:30 | 7.7606 | 59.7
2023-04-20 16:00 | 16:00 | 10.0598 | 59.7
2023-04-20 16:30 | 16:30 | 12.3703 | 59.7
2023-04-20 17:00 | 17:00 | 14.166 | 59.7
2023-04-20 17:30 | 17:30 | 15.4055 | 59.7
2023-04-20 18:00 | 18:00 | 16.1145 | 59.7
2023-04-20 18:30 | 18:30 | 15.9256 | 59.7
2023-04-20 19:00 | 19:00 | 15.2271 | 59.7
2023-04-20 19:30 | 19:30 | 14.6031 | 59.7
2023-04-20 20:00 | 20:00 | 13.8801 | 59.7
2023-04-20 20:30 | 20:30 | 13.3501 | 59.7
2023-04-20 21:00 | 21:00 | 12.7993 | 59.7
2023-04-20 21:30 | 21:30 | 11.789 | 59.7
2023-04-20 22:00 | 22:00 | 11.5099 | 59.7
2023-04-20 22:30 | 22:30 | 10.8689 | 59.7
2023-04-20 23:00 | 23:00 | 10.2034 | 59.7
2023-04-20 23:30 | 23:30 | 9.4502 | 59.7
2023-04-21 | 0:00 | 8.7677 | 59.7
2023-04-21 00:30 | 0:30 | 8.2876 | 59.7
2023-04-21 01:00 | 1:00 | 8.0898 | 59.7
2023-04-21 01:30 | 1:30 | 7.9348 | 59.7
2023-04-21 02:00 | 2:00 | 7.9261 | 59.7
2023-04-21 02:30 | 2:30 | 7.8178 | 59.7
2023-04-21 03:00 | 3:00 | 7.8711 | 59.7
2023-04-21 03:30 | 3:30 | 7.8691 | 59.7
2023-04-21 04:00 | 4:00 | 7.9531 | 59.7
2023-04-21 04:30 | 4:30 | 8.3545 | 59.7
2023-04-21 05:00 | 5:00 | 8.7779 | 59.7
2023-04-21 05:30 | 5:30 | 9.1143 | 59.7
2023-04-21 06:00 | 6:00 | 9.7817 | 59.7
2023-04-21 06:30 | 6:30 | 8.579 | 59.7
2023-04-21 07:00 | 7:00 | 6.144 | 59.7
2023-04-21 07:30 | 7:30 | 4.0658 | 59.7
2023-04-21 08:00 | 8:00 | 2.0017 | 59.7
2023-04-21 08:30 | 8:30 | 3.0736 | 59.7
2023-04-21 09:00 | 9:00 | 3.7685 | 59.7
2023-04-21 09:30 | 9:30 | 4.8547 | 59.7
2023-04-21 10:00 | 10:00 | 6.6393 | 59.7
2023-04-21 10:30 | 10:30 | 9.2903 | 59.7
2023-04-21 11:00 | 11:00 | 5.866 | 59.7
2023-04-21 11:30 | 11:30 | 5.8006 | 59.7
2023-04-21 12:00 | 12:00 | 6.2332 | 59.7
2023-04-21 12:30 | 12:30 | 5.0714 | 59.7
2023-04-21 13:00 | 13:00 | 2.3652 | 59.7
2023-04-21 13:30 | 13:30 | 3.2015 | 59.7
2023-04-21 14:00 | 14:00 | 2.0875 | 59.7
2023-04-21 14:30 | 14:30 | 2.7004 | 59.7
2023-04-21 15:00 | 15:00 | 6.7004 | 59.7
2023-04-21 15:30 | 15:30 | 8.1729 | 59.7
2023-04-21 16:00 | 16:00 | 10.9689 | 59.7
2023-04-21 16:30 | 16:30 | 12.1505 | 59.7
2023-04-21 17:00 | 17:00 | 13.5172 | 59.7
2023-04-21 17:30 | 17:30 | 15.0195 | 59.7
2023-04-21 18:00 | 18:00 | 15.65 | 59.7
2023-04-21 18:30 | 18:30 | 15.1196 | 59.7
2023-04-21 19:00 | 19:00 | 14.5864 | 59.7
2023-04-21 19:30 | 19:30 | 13.9259 | 59.7
2023-04-21 20:00 | 20:00 | 13.4383 | 59.7
2023-04-21 20:30 | 20:30 | 12.9184 | 59.7
2023-04-21 21:00 | 21:00 | 12.3663 | 59.7
2023-04-21 21:30 | 21:30 | 11.6613 | 59.7
2023-04-21 22:00 | 22:00 | 11.5377 | 59.7
2023-04-21 22:30 | 22:30 | 10.9311 | 59.7
2023-04-21 23:00 | 23:00 | 10.3922 | 59.7
2023-04-21 23:30 | 23:30 | 9.6685 | 59.7
2023-04-22 | 0:00 | 9.039 | 59.7
2023-04-22 00:30 | 0:30 | 8.5988 | 59.7
2023-04-22 01:00 | 1:00 | 8.2915 | 59.7
2023-04-22 01:30 | 1:30 | 8.0757 | 59.7
2023-04-22 02:00 | 2:00 | 7.9526 | 59.7
2023-04-22 02:30 | 2:30 | 7.9052 | 59.7
2023-04-22 03:00 | 3:00 | 7.842 | 59.7
2023-04-22 03:30 | 3:30 | 7.7318 | 59.7
2023-04-22 04:00 | 4:00 | 7.8158 | 59.7
2023-04-22 04:30 | 4:30 | 7.9129 | 59.7
2023-04-22 05:00 | 5:00 | 8.0358 | 59.7
2023-04-22 05:30 | 5:30 | 8.2911 | 59.7
2023-04-22 06:00 | 6:00 | 8.846 | 59.7
2023-04-22 06:30 | 6:30 | 8.0623 | 59.7
2023-04-22 07:00 | 7:00 | 6.2119 | 59.7
2023-04-22 07:30 | 7:30 | 4.8774 | 59.7
2023-04-22 08:00 | 8:00 | 2.107 | 59.7
2023-04-22 08:30 | 8:30 | 3.5851 | 59.7
2023-04-22 09:00 | 9:00 | 4.8856 | 59.7
2023-04-22 09:30 | 9:30 | 6.3988 | 59.7
2023-04-22 10:00 | 10:00 | 10.0154 | 59.7
2023-04-22 10:30 | 10:30 | 11.3111 | 59.7
2023-04-22 11:00 | 11:00 | 11.6287 | 59.7
2023-04-22 11:30 | 11:30 | 9.7411 | 59.7
2023-04-22 12:00 | 12:00 | 5.0327 | 59.7
2023-04-22 12:30 | 12:30 | 1.9769 | 59.7
2023-04-22 13:00 | 13:00 | 1.8065 | 59.7
2023-04-22 13:30 | 13:30 | 2.9642 | 59.7
2023-04-22 14:00 | 14:00 | 3.9644 | 59.7
2023-04-22 14:30 | 14:30 | 3.1548 | 59.7
2023-04-22 15:00 | 15:00 | 7.2621 | 59.7
2023-04-22 15:30 | 15:30 | 7.9465 | 59.7
2023-04-22 16:00 | 16:00 | 10.9626 | 59.7
2023-04-22 16:30 | 16:30 | 11.2968 | 59.7
2023-04-22 17:00 | 17:00 | 13.2821 | 59.7
2023-04-22 17:30 | 17:30 | 14.7489 | 59.7
2023-04-22 18:00 | 18:00 | 15.3138 | 59.7
2023-04-22 18:30 | 18:30 | 14.6549 | 59.7
2023-04-22 19:00 | 19:00 | 14.1115 | 59.7
2023-04-22 19:30 | 19:30 | 13.3177 | 59.7
2023-04-22 20:00 | 20:00 | 12.6406 | 59.7
2023-04-22 20:30 | 20:30 | 12.2014 | 59.7
2023-04-22 21:00 | 21:00 | 11.8822 | 59.7
2023-04-22 21:30 | 21:30 | 11.2245 | 59.7
2023-04-22 22:00 | 22:00 | 11.2186 | 59.7
2023-04-22 22:30 | 22:30 | 10.7942 | 59.7
2023-04-22 23:00 | 23:00 | 10.4197 | 59.7
2023-04-22 23:30 | 23:30 | 9.6534 | 59.7
2023-04-23 | 0:00 | 9.0199 | 59.7
2023-04-23 00:30 | 0:30 | 8.4958 | 59.7
2023-04-23 01:00 | 1:00 | 8.205 | 59.7
2023-04-23 01:30 | 1:30 | 8.0547 | 59.7
2023-04-23 02:00 | 2:00 | 7.8684 | 59.7
2023-04-23 02:30 | 2:30 | 7.7164 | 59.7
2023-04-23 03:00 | 3:00 | 7.7263 | 59.7
2023-04-23 03:30 | 3:30 | 7.7095 | 59.7
2023-04-23 04:00 | 4:00 | 7.6288 | 59.7
2023-04-23 04:30 | 4:30 | 7.683 | 59.7
2023-04-23 05:00 | 5:00 | 7.8255 | 59.7
2023-04-23 05:30 | 5:30 | 8.0714 | 59.7
2023-04-23 06:00 | 6:00 | 8.2346 | 59.7
2023-04-23 06:30 | 6:30 | 7.3958 | 59.7
2023-04-23 07:00 | 7:00 | 5.5569 | 59.7
2023-04-23 07:30 | 7:30 | 3.4828 | 59.7
2023-04-23 08:00 | 8:00 | 2.0769 | 59.7
2023-04-23 08:30 | 8:30 | 2.8622 | 59.7
2023-04-23 09:00 | 9:00 | 4.3726 | 59.7
2023-04-23 09:30 | 9:30 | 4.6073 | 59.7
2023-04-23 10:00 | 10:00 | 7.7487 | 59.7
2023-04-23 10:30 | 10:30 | 10.9074 | 59.7
2023-04-23 11:00 | 11:00 | 11.9547 | 59.7
2023-04-23 11:30 | 11:30 | 10.2724 | 59.7
2023-04-23 12:00 | 12:00 | 7.3018 | 59.7
2023-04-23 12:30 | 12:30 | 7.0252 | 59.7
2023-04-23 13:00 | 13:00 | 5.36 | 59.7
2023-04-23 13:30 | 13:30 | 6.0022 | 59.7
2023-04-23 14:00 | 14:00 | 4.9539 | 59.7
2023-04-23 14:30 | 14:30 | 2.9003 | 59.7
2023-04-23 15:00 | 15:00 | 2.4144 | 59.7
2023-04-23 15:30 | 15:30 | 5.4054 | 59.7
2023-04-23 16:00 | 16:00 | 8.799 | 59.7
2023-04-23 16:30 | 16:30 | 12.4222 | 59.7
2023-04-23 17:00 | 17:00 | 15.308 | 59.7
2023-04-23 17:30 | 17:30 | 16.8632 | 59.7
2023-04-23 18:00 | 18:00 | 17.2725 | 59.7
2023-04-23 18:30 | 18:30 | 16.6126 | 59.7
2023-04-23 19:00 | 19:00 | 15.6547 | 59.7
2023-04-23 19:30 | 19:30 | 14.6045 | 59.7
2023-04-23 20:00 | 20:00 | 13.6894 | 59.7
2023-04-23 20:30 | 20:30 | 12.8528 | 59.7
2023-04-23 21:00 | 21:00 | 12.4548 | 59.7
2023-04-23 21:30 | 21:30 | 11.4172 | 59.7
2023-04-23 22:00 | 22:00 | 11.0926 | 59.7
2023-04-23 22:30 | 22:30 | 10.4236 | 59.7
2023-04-23 23:00 | 23:00 | 9.8908 | 59.7
2023-04-23 23:30 | 23:30 | 9.3475 | 59.7
2023-04-24 | 0:00 | 8.6773 | 59.7
2023-04-24 00:30 | 0:30 | 8.3542 | 59.7
2023-04-24 01:00 | 1:00 | 8.0458 | 59.7
2023-04-24 01:30 | 1:30 | 7.8646 | 59.7
2023-04-24 02:00 | 2:00 | 7.7254 | 59.7
2023-04-24 02:30 | 2:30 | 7.7447 | 59.7
2023-04-24 03:00 | 3:00 | 7.8121 | 59.7
2023-04-24 03:30 | 3:30 | 7.7605 | 59.7
2023-04-24 04:00 | 4:00 | 8.0107 | 59.7
2023-04-24 04:30 | 4:30 | 8.2842 | 59.7
2023-04-24 05:00 | 5:00 | 8.5676 | 59.7
2023-04-24 05:30 | 5:30 | 9.1197 | 59.7
2023-04-24 06:00 | 6:00 | 9.7116 | 59.7
2023-04-24 06:30 | 6:30 | 9.0906 | 59.7
2023-04-24 07:00 | 7:00 | 6.8778 | 59.7
2023-04-24 07:30 | 7:30 | 3.9085 | 59.7
2023-04-24 08:00 | 8:00 | 2.3033 | 59.7
2023-04-24 08:30 | 8:30 | 2.6279 | 59.7
2023-04-24 09:00 | 9:00 | 3.5068 | 59.7
2023-04-24 09:30 | 9:30 | 5.5931 | 59.7
2023-04-24 10:00 | 10:00 | 7.2892 | 59.7
2023-04-24 10:30 | 10:30 | 4.9392 | 59.7
2023-04-24 11:00 | 11:00 | 3.5176 | 59.7
2023-04-24 11:30 | 11:30 | 2.8644 | 59.7
2023-04-24 12:00 | 12:00 | 5.2519 | 59.7
2023-04-24 12:30 | 12:30 | 8.4178 | 59.7
2023-04-24 13:00 | 13:00 | 9.6691 | 59.7
2023-04-24 13:30 | 13:30 | 5.9782 | 59.7
2023-04-24 14:00 | 14:00 | 2.7074 | 59.7
2023-04-24 14:30 | 14:30 | 3.3015 | 59.7
2023-04-24 15:00 | 15:00 | 6.4564 | 59.7
2023-04-24 15:30 | 15:30 | 7.3611 | 59.7
2023-04-24 16:00 | 16:00 | 9.2682 | 59.7
2023-04-24 16:30 | 16:30 | 13.0622 | 59.7
2023-04-24 17:00 | 17:00 | 14.56 | 59.7
2023-04-24 17:30 | 17:30 | 16.0047 | 59.7
2023-04-24 18:00 | 18:00 | 16.4943 | 59.7
2023-04-24 18:30 | 18:30 | 15.8536 | 59.7
2023-04-24 19:00 | 19:00 | 15.2013 | 59.7
2023-04-24 19:30 | 19:30 | 14.4235 | 59.7
2023-04-24 20:00 | 20:00 | 13.5495 | 59.7
2023-04-24 20:30 | 20:30 | 13.0148 | 59.7
2023-04-24 21:00 | 21:00 | 12.5107 | 59.7
2023-04-24 21:30 | 21:30 | 11.6506 | 59.7
2023-04-24 22:00 | 22:00 | 11.373 | 59.7
2023-04-24 22:30 | 22:30 | 10.7653 | 59.7
2023-04-24 23:00 | 23:00 | 10.1775 | 59.7
2023-04-24 23:30 | 23:30 | 9.5391 | 59.7
2023-04-25 | 0:00 | 9.0548 | 59.7
2023-04-25 00:30 | 0:30 | 8.5819 | 59.7
2023-04-25 01:00 | 1:00 | 8.2436 | 59.7
2023-04-25 01:30 | 1:30 | 7.9615 | 59.7
2023-04-25 02:00 | 2:00 | 7.6992 | 59.7
2023-04-25 02:30 | 2:30 | 7.6749 | 59.7
2023-04-25 03:00 | 3:00 | 7.7722 | 59.7
2023-04-25 03:30 | 3:30 | 7.7174 | 59.7
2023-04-25 04:00 | 4:00 | 7.8366 | 59.7
2023-04-25 04:30 | 4:30 | 7.8908 | 59.7
2023-04-25 05:00 | 5:00 | 7.9008 | 59.7
2023-04-25 05:30 | 5:30 | 8.006 | 59.7
2023-04-25 06:00 | 6:00 | 8.3676 | 59.7
2023-04-25 06:30 | 6:30 | 8.0143 | 59.7
2023-04-25 07:00 | 7:00 | 7.155 | 59.7
2023-04-25 07:30 | 7:30 | 4.8133 | 59.7
2023-04-25 08:00 | 8:00 | 2.6545 | 59.7
2023-04-25 08:30 | 8:30 | 3.4496 | 59.7
2023-04-25 09:00 | 9:00 | 5.3461 | 59.7
2023-04-25 09:30 | 9:30 | 3.837 | 59.7
2023-04-25 10:00 | 10:00 | 4.6288 | 59.7
2023-04-25 10:30 | 10:30 | 3.4919 | 59.7
2023-04-25 11:00 | 11:00 | 2.794 | 59.7
2023-04-25 11:30 | 11:30 | 6.672 | 59.7
2023-04-25 12:00 | 12:00 | 3.3476 | 59.7
2023-04-25 12:30 | 12:30 | 7.6327 | 59.7
2023-04-25 13:00 | 13:00 | 4.8533 | 59.7
2023-04-25 13:30 | 13:30 | 2.8298 | 59.7
2023-04-25 14:00 | 14:00 | 3.5243 | 59.7
2023-04-25 14:30 | 14:30 | 2.4468 | 59.7
2023-04-25 15:00 | 15:00 | 3.0879 | 59.7
2023-04-25 15:30 | 15:30 | 9.6135 | 59.7
2023-04-25 16:00 | 16:00 | 11.9642 | 59.7
2023-04-25 16:30 | 16:30 | 14.0012 | 59.7
2023-04-25 17:00 | 17:00 | 15.4332 | 59.7
2023-04-25 17:30 | 17:30 | 16.8379 | 59.7
2023-04-25 18:00 | 18:00 | 17.2867 | 59.7
2023-04-25 18:30 | 18:30 | 16.3366 | 59.7
2023-04-25 19:00 | 19:00 | 15.628 | 59.7
2023-04-25 19:30 | 19:30 | 14.6147 | 59.7
2023-04-25 20:00 | 20:00 | 13.7658 | 59.7
2023-04-25 20:30 | 20:30 | 12.8452 | 59.7
2023-04-25 21:00 | 21:00 | 12.2783 | 59.7
2023-04-25 21:30 | 21:30 | 11.1896 | 59.7
2023-04-25 22:00 | 22:00 | 10.8674 | 59.7
2023-04-25 22:30 | 22:30 | 10.2765 | 59.7
2023-04-25 23:00 | 23:00 | 9.7861 | 59.7
2023-04-25 23:30 | 23:30 | 9.1657 | 59.7
2023-04-26 | 0:00 | 8.7232 | 59.7
2023-04-26 00:30 | 0:30 | 8.3365 | 59.7
2023-04-26 01:00 | 1:00 | 8.1516 | 59.7
2023-04-26 01:30 | 1:30 | 7.7977 | 59.7
2023-04-26 02:00 | 2:00 | 7.625 | 59.7
2023-04-26 02:30 | 2:30 | 7.6772 | 59.7
2023-04-26 03:00 | 3:00 | 7.7882 | 59.7
2023-04-26 03:30 | 3:30 | 7.7422 | 59.7
2023-04-26 04:00 | 4:00 | 7.9462 | 59.7
2023-04-26 04:30 | 4:30 | 8.3708 | 59.7
2023-04-26 05:00 | 5:00 | 8.8233 | 59.7
2023-04-26 05:30 | 5:30 | 9.3341 | 59.7
2023-04-26 06:00 | 6:00 | 10.0474 | 59.7
2023-04-26 06:30 | 6:30 | 9.7229 | 59.7
2023-04-26 07:00 | 7:00 | 6.7113 | 59.7
2023-04-26 07:30 | 7:30 | 7.3997 | 59.7
2023-04-26 08:00 | 8:00 | 3.4392 | 59.7
2023-04-26 08:30 | 8:30 | 3.4749 | 59.7
2023-04-26 09:00 | 9:00 | 3.0083 | 59.7
2023-04-26 09:30 | 9:30 | 3.0256 | 59.7
2023-04-26 10:00 | 10:00 | 2.7143 | 59.7
2023-04-26 10:30 | 10:30 | 3.2478 | 59.7
2023-04-26 11:00 | 11:00 | 3.5377 | 59.7
2023-04-26 11:30 | 11:30 | 4.6446 | 59.7
2023-04-26 12:00 | 12:00 | 3.6614 | 59.7
2023-04-26 12:30 | 12:30 | 7.1753 | 59.7
2023-04-26 13:00 | 13:00 | 5.3496 | 59.7
2023-04-26 13:30 | 13:30 | 3.5406 | 59.7
2023-04-26 14:00 | 14:00 | 2.4558 | 59.7
2023-04-26 14:30 | 14:30 | 2.3336 | 59.7
2023-04-26 15:00 | 15:00 | 2.8944 | 59.7
2023-04-26 15:30 | 15:30 | 6.5429 | 59.7
2023-04-26 16:00 | 16:00 | 9.7273 | 59.7
2023-04-26 16:30 | 16:30 | 11.3031 | 59.7
2023-04-26 17:00 | 17:00 | 14.2022 | 59.7
2023-04-26 17:30 | 17:30 | 16.4692 | 59.7
2023-04-26 18:00 | 18:00 | 17.2014 | 59.7
2023-04-26 18:30 | 18:30 | 16.5628 | 59.7
2023-04-26 19:00 | 19:00 | 15.8025 | 59.7
2023-04-26 19:30 | 19:30 | 14.8745 | 59.7
2023-04-26 20:00 | 20:00 | 14.0947 | 59.7
2023-04-26 20:30 | 20:30 | 13.3714 | 59.7
2023-04-26 21:00 | 21:00 | 12.679 | 59.7
2023-04-26 21:30 | 21:30 | 11.4578 | 59.7
2023-04-26 22:00 | 22:00 | 11.1431 | 59.7
2023-04-26 22:30 | 22:30 | 10.6434 | 59.7
2023-04-26 23:00 | 23:00 | 10.0434 | 59.7
2023-04-26 23:30 | 23:30 | 9.5483 | 59.7
2023-04-27 | 0:00 | 8.8848 | 59.7
2023-04-27 00:30 | 0:30 | 8.3226 | 59.7
2023-04-27 01:00 | 1:00 | 8.0756 | 59.7
2023-04-27 01:30 | 1:30 | 7.9517 | 59.7
2023-04-27 02:00 | 2:00 | 7.78 | 59.7
2023-04-27 02:30 | 2:30 | 7.6913 | 59.7
2023-04-27 03:00 | 3:00 | 7.7317 | 59.7
2023-04-27 03:30 | 3:30 | 7.882 | 59.7
2023-04-27 04:00 | 4:00 | 8.1044 | 59.7
2023-04-27 04:30 | 4:30 | 8.417 | 59.7
2023-04-27 05:00 | 5:00 | 8.7039 | 59.7
2023-04-27 05:30 | 5:30 | 9.4701 | 59.7
2023-04-27 06:00 | 6:00 | 10.1333 | 59.7
2023-04-27 06:30 | 6:30 | 10.196 | 59.7
2023-04-27 07:00 | 7:00 | 7.8959 | 59.7
2023-04-27 07:30 | 7:30 | 4.5786 | 59.7
2023-04-27 08:00 | 8:00 | 4.6966 | 59.7
2023-04-27 08:30 | 8:30 | 4.1796 | 59.7
2023-04-27 09:00 | 9:00 | 4.0661 | 59.7
2023-04-27 09:30 | 9:30 | 2.3299 | 59.7
2023-04-27 10:00 | 10:00 | 5.4142 | 59.7
2023-04-27 10:30 | 10:30 | 3.3931 | 59.7
2023-04-27 11:00 | 11:00 | 2.6483 | 59.7
2023-04-27 11:30 | 11:30 | 4.6862 | 59.7
2023-04-27 12:00 | 12:00 | 2.5003 | 59.7
2023-04-27 12:30 | 12:30 | 2.2698 | 59.7
2023-04-27 13:00 | 13:00 | 3.3355 | 59.7
2023-04-27 13:30 | 13:30 | 8.7973 | 59.7
2023-04-27 14:00 | 14:00 | 6.7067 | 59.7
2023-04-27 14:30 | 14:30 | 6.5642 | 59.7
2023-04-27 15:00 | 15:00 | 5.8734 | 59.7
2023-04-27 15:30 | 15:30 | 7.4232 | 59.7
2023-04-27 16:00 | 16:00 | 9.6305 | 59.7
2023-04-27 16:30 | 16:30 | 11.9796 | 59.7
2023-04-27 17:00 | 17:00 | 14.3131 | 59.7
2023-04-27 17:30 | 17:30 | 15.9635 | 59.7
2023-04-27 18:00 | 18:00 | 16.7397 | 59.7
2023-04-27 18:30 | 18:30 | 16.4707 | 59.7
2023-04-27 19:00 | 19:00 | 15.9778 | 59.7
2023-04-27 19:30 | 19:30 | 15.0903 | 59.7
2023-04-27 20:00 | 20:00 | 14.2388 | 59.7
2023-04-27 20:30 | 20:30 | 13.5455 | 59.7
2023-04-27 21:00 | 21:00 | 12.9289 | 59.7
2023-04-27 21:30 | 21:30 | 11.8582 | 59.7
2023-04-27 22:00 | 22:00 | 11.4483 | 59.7
2023-04-27 22:30 | 22:30 | 10.8855 | 59.7
2023-04-27 23:00 | 23:00 | 10.2811 | 59.7
2023-04-27 23:30 | 23:30 | 9.5842 | 59.7
2023-04-28 | 0:00 | 8.9195 | 59.7
2023-04-28 00:30 | 0:30 | 8.4288 | 59.7
2023-04-28 01:00 | 1:00 | 8.2518 | 59.7
2023-04-28 01:30 | 1:30 | 7.9987 | 59.7
2023-04-28 02:00 | 2:00 | 7.9702 | 59.7
2023-04-28 02:30 | 2:30 | 7.7936 | 59.7
2023-04-28 03:00 | 3:00 | 7.8629 | 59.7
2023-04-28 03:30 | 3:30 | 7.8136 | 59.7
2023-04-28 04:00 | 4:00 | 8.0562 | 59.7
2023-04-28 04:30 | 4:30 | 8.3549 | 59.7
2023-04-28 05:00 | 5:00 | 8.731 | 59.7
2023-04-28 05:30 | 5:30 | 9.5213 | 59.7
2023-04-28 06:00 | 6:00 | 10.3057 | 59.7
2023-04-28 06:30 | 6:30 | 10.1316 | 59.7
2023-04-28 07:00 | 7:00 | 7.5496 | 59.7
2023-04-28 07:30 | 7:30 | 4.5285 | 59.7
2023-04-28 08:00 | 8:00 | 2.2325 | 59.7
2023-04-28 08:30 | 8:30 | 3.8334 | 59.7
2023-04-28 09:00 | 9:00 | 6.6587 | 59.7
2023-04-28 09:30 | 9:30 | 9.1658 | 59.7
2023-04-28 10:00 | 10:00 | 6.4088 | 59.7
2023-04-28 10:30 | 10:30 | 4.6514 | 59.7
2023-04-28 11:00 | 11:00 | 4.3741 | 59.7
2023-04-28 11:30 | 11:30 | 6.9961 | 59.7
2023-04-28 12:00 | 12:00 | 9.6554 | 59.7
2023-04-28 12:30 | 12:30 | 9.6736 | 59.7
2023-04-28 13:00 | 13:00 | 5.1938 | 59.7
2023-04-28 13:30 | 13:30 | 6.3802 | 59.7
2023-04-28 14:00 | 14:00 | 5.1022 | 59.7
2023-04-28 14:30 | 14:30 | 2.6728 | 59.7
2023-04-28 15:00 | 15:00 | 2.0423 | 59.7
2023-04-28 15:30 | 15:30 | 5.3527 | 59.7
2023-04-28 16:00 | 16:00 | 8.4665 | 59.7
2023-04-28 16:30 | 16:30 | 11.4411 | 59.7
2023-04-28 17:00 | 17:00 | 13.4344 | 59.7
2023-04-28 17:30 | 17:30 | 15.0633 | 59.7
2023-04-28 18:00 | 18:00 | 15.4423 | 59.7
2023-04-28 18:30 | 18:30 | 15.0243 | 59.7
2023-04-28 19:00 | 19:00 | 14.5269 | 59.7
2023-04-28 19:30 | 19:30 | 13.8344 | 59.7
2023-04-28 20:00 | 20:00 | 13.2644 | 59.7
2023-04-28 20:30 | 20:30 | 12.6884 | 59.7
2023-04-28 21:00 | 21:00 | 12.3359 | 59.7
2023-04-28 21:30 | 21:30 | 11.5279 | 59.7
2023-04-28 22:00 | 22:00 | 11.3939 | 59.7
2023-04-28 22:30 | 22:30 | 10.8752 | 59.7
2023-04-28 23:00 | 23:00 | 10.4589 | 59.7
2023-04-28 23:30 | 23:30 | 9.7034 | 59.7
2023-04-29 | 0:00 | 8.9819 | 59.7
2023-04-29 00:30 | 0:30 | 8.5521 | 59.7
2023-04-29 01:00 | 1:00 | 8.2466 | 59.7
2023-04-29 01:30 | 1:30 | 7.9339 | 59.7
2023-04-29 02:00 | 2:00 | 7.8351 | 59.7
2023-04-29 02:30 | 2:30 | 7.7267 | 59.7
2023-04-29 03:00 | 3:00 | 7.7573 | 59.7
2023-04-29 03:30 | 3:30 | 7.7817 | 59.7
2023-04-29 04:00 | 4:00 | 7.8879 | 59.7
2023-04-29 04:30 | 4:30 | 7.8343 | 59.7
2023-04-29 05:00 | 5:00 | 7.9859 | 59.7
2023-04-29 05:30 | 5:30 | 8.3194 | 59.7
2023-04-29 06:00 | 6:00 | 8.7889 | 59.7
2023-04-29 06:30 | 6:30 | 8.565 | 59.7
2023-04-29 07:00 | 7:00 | 7.2997 | 59.7
2023-04-29 07:30 | 7:30 | 6.5064 | 59.7
2023-04-29 08:00 | 8:00 | 6.1719 | 59.7
2023-04-29 08:30 | 8:30 | 4.5667 | 59.7
2023-04-29 09:00 | 9:00 | 6.9899 | 59.7
2023-04-29 09:30 | 9:30 | 5.0049 | 59.7
2023-04-29 10:00 | 10:00 | 2.6609 | 59.7
2023-04-29 10:30 | 10:30 | 5.9503 | 59.7
2023-04-29 11:00 | 11:00 | 5.0745 | 59.7
2023-04-29 11:30 | 11:30 | 4.2287 | 59.7
2023-04-29 12:00 | 12:00 | 5.2281 | 59.7
2023-04-29 12:30 | 12:30 | 4.1966 | 59.7
2023-04-29 13:00 | 13:00 | 3.1489 | 59.7
2023-04-29 13:30 | 13:30 | 2.3303 | 59.7
2023-04-29 14:00 | 14:00 | 4.9013 | 59.7
2023-04-29 14:30 | 14:30 | 7.9149 | 59.7
2023-04-29 15:00 | 15:00 | 9.6778 | 59.7
2023-04-29 15:30 | 15:30 | 10.6753 | 59.7
2023-04-29 16:00 | 16:00 | 12.1645 | 59.7
2023-04-29 16:30 | 16:30 | 13.2265 | 59.7
2023-04-29 17:00 | 17:00 | 14.3596 | 59.7
2023-04-29 17:30 | 17:30 | 15.3736 | 59.7
2023-04-29 18:00 | 18:00 | 15.3183 | 59.7
2023-04-29 18:30 | 18:30 | 14.7122 | 59.7
2023-04-29 19:00 | 19:00 | 14.0927 | 59.7
2023-04-29 19:30 | 19:30 | 13.388 | 59.7
2023-04-29 20:00 | 20:00 | 12.6986 | 59.7
2023-04-29 20:30 | 20:30 | 12.1297 | 59.7
2023-04-29 21:00 | 21:00 | 11.7632 | 59.7
2023-04-29 21:30 | 21:30 | 11.1583 | 59.7
2023-04-29 22:00 | 22:00 | 11.1163 | 59.7
2023-04-29 22:30 | 22:30 | 10.5755 | 59.7
2023-04-29 23:00 | 23:00 | 10.1421 | 59.7
2023-04-29 23:30 | 23:30 | 9.5003 | 59.7
2023-04-30 | 0:00 | 8.9537 | 59.7
2023-04-30 00:30 | 0:30 | 8.6172 | 59.7
2023-04-30 01:00 | 1:00 | 8.2547 | 59.7
2023-04-30 01:30 | 1:30 | 7.9727 | 59.7
2023-04-30 02:00 | 2:00 | 8.0448 | 59.7
2023-04-30 02:30 | 2:30 | 7.8459 | 59.7
2023-04-30 03:00 | 3:00 | 7.7877 | 59.7
2023-04-30 03:30 | 3:30 | 7.679 | 59.7
2023-04-30 04:00 | 4:00 | 7.7944 | 59.7
2023-04-30 04:30 | 4:30 | 7.7509 | 59.7
2023-04-30 05:00 | 5:00 | 7.8587 | 59.7
2023-04-30 05:30 | 5:30 | 7.9536 | 59.7
2023-04-30 06:00 | 6:00 | 8.3216 | 59.7
2023-04-30 06:30 | 6:30 | 8.0923 | 59.7
2023-04-30 07:00 | 7:00 | 5.3434 | 59.7
2023-04-30 07:30 | 7:30 | 4.3275 | 59.7
2023-04-30 08:00 | 8:00 | 2.4808 | 59.7
2023-04-30 08:30 | 8:30 | 3.8552 | 59.7
2023-04-30 09:00 | 9:00 | 3.5289 | 59.7
2023-04-30 09:30 | 9:30 | 3.7541 | 59.7
2023-04-30 10:00 | 10:00 | 9.853 | 59.7
2023-04-30 10:30 | 10:30 | 10.6155 | 59.7
2023-04-30 11:00 | 11:00 | 10.8327 | 59.7
2023-04-30 11:30 | 11:30 | 12.1812 | 59.7
2023-04-30 12:00 | 12:00 | 11.9987 | 59.7
2023-04-30 12:30 | 12:30 | 11.4513 | 59.7
2023-04-30 13:00 | 13:00 | 10.4429 | 59.7
2023-04-30 13:30 | 13:30 | 8.7119 | 59.7
2023-04-30 14:00 | 14:00 | 5.5353 | 59.7
2023-04-30 14:30 | 14:30 | 2.5547 | 59.7
2023-04-30 15:00 | 15:00 | 2.2702 | 59.7
2023-04-30 15:30 | 15:30 | 5.4039 | 59.7
2023-04-30 16:00 | 16:00 | 8.8247 | 59.7
2023-04-30 16:30 | 16:30 | 12.2219 | 59.7
2023-04-30 17:00 | 17:00 | 14.4557 | 59.7
2023-04-30 17:30 | 17:30 | 15.8916 | 59.7
2023-04-30 18:00 | 18:00 | 15.9145 | 59.7
2023-04-30 18:30 | 18:30 | 15.3757 | 59.7
2023-04-30 19:00 | 19:00 | 14.5077 | 59.7
2023-04-30 19:30 | 19:30 | 13.6397 | 59.7
2023-04-30 20:00 | 20:00 | 12.9128 | 59.7
2023-04-30 20:30 | 20:30 | 12.3247 | 59.7
2023-04-30 21:00 | 21:00 | 11.9691 | 59.7
2023-04-30 21:30 | 21:30 | 11.3973 | 59.7
2023-04-30 22:00 | 22:00 | 11.478 | 59.7
2023-04-30 22:30 | 22:30 | 10.803 | 59.7
2023-04-30 23:00 | 23:00 | 10.245 | 59.7
2023-04-30 23:30 | 23:30 | 9.7504 | 59.7
2023-05-01 | 0:00 | 9.0387 | 59.7
2023-05-01 00:30 | 0:30 | 8.465 | 59.7
2023-05-01 01:00 | 1:00 | 8.1971 | 59.7
2023-05-01 01:30 | 1:30 | 8.0669 | 59.7
2023-05-01 02:00 | 2:00 | 7.9191 | 59.7
2023-05-01 02:30 | 2:30 | 7.7161 | 59.7
2023-05-01 03:00 | 3:00 | 7.743 | 59.7
2023-05-01 03:30 | 3:30 | 7.6978 | 59.7
2023-05-01 04:00 | 4:00 | 7.8294 | 59.7
2023-05-01 04:30 | 4:30 | 7.7661 | 59.7
2023-05-01 05:00 | 5:00 | 7.8356 | 59.7
2023-05-01 05:30 | 5:30 | 8.0987 | 59.7
2023-05-01 06:00 | 6:00 | 8.4363 | 59.7
2023-05-01 06:30 | 6:30 | 7.7264 | 59.7
2023-05-01 07:00 | 7:00 | 5.8445 | 59.7
2023-05-01 07:30 | 7:30 | 3.6591 | 59.7
2023-05-01 08:00 | 8:00 | 2.3892 | 59.7
2023-05-01 08:30 | 8:30 | 3.5685 | 59.7
2023-05-01 09:00 | 9:00 | 6.1641 | 59.7
2023-05-01 09:30 | 9:30 | 8.6917 | 59.7
2023-05-01 10:00 | 10:00 | 10.6941 | 59.7
2023-05-01 10:30 | 10:30 | 11.8579 | 59.7
2023-05-01 11:00 | 11:00 | 12.3906 | 59.7
2023-05-01 11:30 | 11:30 | 12.7069 | 59.7
2023-05-01 12:00 | 12:00 | 12.5399 | 59.7
2023-05-01 12:30 | 12:30 | 11.7852 | 59.7
2023-05-01 13:00 | 13:00 | 10.8028 | 59.7
2023-05-01 13:30 | 13:30 | 9.187 | 59.7
2023-05-01 14:00 | 14:00 | 5.5455 | 59.7
2023-05-01 14:30 | 14:30 | 2.8044 | 59.7
2023-05-01 15:00 | 15:00 | 3.123 | 59.7
2023-05-01 15:30 | 15:30 | 7.2038 | 59.7
2023-05-01 16:00 | 16:00 | 9.2891 | 59.7
2023-05-01 16:30 | 16:30 | 12.4123 | 59.7
2023-05-01 17:00 | 17:00 | 15.7948 | 59.7
2023-05-01 17:30 | 17:30 | 17.8589 | 59.7
2023-05-01 18:00 | 18:00 | 17.7074 | 59.7
2023-05-01 18:30 | 18:30 | 16.8941 | 59.7
2023-05-01 19:00 | 19:00 | 16.0767 | 59.7
2023-05-01 19:30 | 19:30 | 14.9879 | 59.7
2023-05-01 20:00 | 20:00 | 14.0868 | 59.7
2023-05-01 20:30 | 20:30 | 13.3506 | 59.7
2023-05-01 21:00 | 21:00 | 12.696 | 59.7
2023-05-01 21:30 | 21:30 | 11.5768 | 59.7
2023-05-01 22:00 | 22:00 | 11.1166 | 59.7
2023-05-01 22:30 | 22:30 | 10.5357 | 59.7
2023-05-01 23:00 | 23:00 | 10.032 | 59.7
2023-05-01 23:30 | 23:30 | 9.4266 | 59.7
2023-05-02 | 0:00 | 8.8104 | 59.7
2023-05-02 00:30 | 0:30 | 8.4936 | 59.7
2023-05-02 01:00 | 1:00 | 8.207 | 59.7
2023-05-02 01:30 | 1:30 | 7.9876 | 59.7
2023-05-02 02:00 | 2:00 | 7.9038 | 59.7
2023-05-02 02:30 | 2:30 | 7.8442 | 59.7
2023-05-02 03:00 | 3:00 | 7.9185 | 59.7
2023-05-02 03:30 | 3:30 | 8.0205 | 59.7
2023-05-02 04:00 | 4:00 | 8.3094 | 59.7
2023-05-02 04:30 | 4:30 | 8.8872 | 59.7
2023-05-02 05:00 | 5:00 | 9.6531 | 59.7
2023-05-02 05:30 | 5:30 | 10.5195 | 59.7
2023-05-02 06:00 | 6:00 | 11.602 | 59.7
2023-05-02 06:30 | 6:30 | 11.8486 | 59.7
2023-05-02 07:00 | 7:00 | 9.9932 | 59.7
2023-05-02 07:30 | 7:30 | 4.7137 | 59.7
2023-05-02 08:00 | 8:00 | 4.1513 | 59.7
2023-05-02 08:30 | 8:30 | 2.6401 | 59.7
2023-05-02 09:00 | 9:00 | 3.8137 | 59.7
2023-05-02 09:30 | 9:30 | 3.2467 | 59.7
2023-05-02 10:00 | 10:00 | 3.5653 | 59.7
2023-05-02 10:30 | 10:30 | 2.8524 | 59.7
2023-05-02 11:00 | 11:00 | 2.7896 | 59.7
2023-05-02 11:30 | 11:30 | 9.5705 | 59.7
2023-05-02 12:00 | 12:00 | 10.2458 | 59.7
2023-05-02 12:30 | 12:30 | 8.3969 | 59.7
2023-05-02 13:00 | 13:00 | 7.1778 | 59.7
2023-05-02 13:30 | 13:30 | 8.2853 | 59.7
2023-05-02 14:00 | 14:00 | 4.9636 | 59.7
2023-05-02 14:30 | 14:30 | 2.264 | 59.7
2023-05-02 15:00 | 15:00 | 4.1513 | 59.7
2023-05-02 15:30 | 15:30 | 7.7956 | 59.7
2023-05-02 16:00 | 16:00 | 10.9201 | 59.7
2023-05-02 16:30 | 16:30 | 12.3852 | 59.7
2023-05-02 17:00 | 17:00 | 14.7076 | 59.7
2023-05-02 17:30 | 17:30 | 16.9888 | 59.7
2023-05-02 18:00 | 18:00 | 17.3942 | 59.7
2023-05-02 18:30 | 18:30 | 17.3119 | 59.7
2023-05-02 19:00 | 19:00 | 16.6122 | 59.7
2023-05-02 19:30 | 19:30 | 15.736 | 59.7
2023-05-02 20:00 | 20:00 | 14.8467 | 59.7
2023-05-02 20:30 | 20:30 | 13.9048 | 59.7
2023-05-02 21:00 | 21:00 | 13.0756 | 59.7
2023-05-02 21:30 | 21:30 | 12.0438 | 59.7
2023-05-02 22:00 | 22:00 | 11.5848 | 59.7
2023-05-02 22:30 | 22:30 | 10.8426 | 59.7
2023-05-02 23:00 | 23:00 | 10.2581 | 59.7
2023-05-02 23:30 | 23:30 | 9.5502 | 59.7
2023-05-03 | 0:00 | 8.8191 | 59.7
2023-05-03 00:30 | 0:30 | 8.4015 | 59.7
2023-05-03 01:00 | 1:00 | 8.236 | 59.7
2023-05-03 01:30 | 1:30 | 8.0491 | 59.7
2023-05-03 02:00 | 2:00 | 7.9734 | 59.7
2023-05-03 02:30 | 2:30 | 7.9858 | 59.7
2023-05-03 03:00 | 3:00 | 8.0728 | 59.7
2023-05-03 03:30 | 3:30 | 8.1373 | 59.7
2023-05-03 04:00 | 4:00 | 8.498 | 59.7
2023-05-03 04:30 | 4:30 | 9.0755 | 59.7
2023-05-03 05:00 | 5:00 | 9.6618 | 59.7
2023-05-03 05:30 | 5:30 | 10.3829 | 59.7
2023-05-03 06:00 | 6:00 | 11.5962 | 59.7
2023-05-03 06:30 | 6:30 | 11.2678 | 59.7
2023-05-03 07:00 | 7:00 | 8.8552 | 59.7
2023-05-03 07:30 | 7:30 | 5.2368 | 59.7
2023-05-03 08:00 | 8:00 | 2.4807 | 59.7
2023-05-03 08:30 | 8:30 | 3.8348 | 59.7
2023-05-03 09:00 | 9:00 | 6.8846 | 59.7
2023-05-03 09:30 | 9:30 | 9.4871 | 59.7
2023-05-03 10:00 | 10:00 | 11.5952 | 59.7
2023-05-03 10:30 | 10:30 | 12.6111 | 59.7
2023-05-03 11:00 | 11:00 | 13.2169 | 59.7
2023-05-03 11:30 | 11:30 | 13.6164 | 59.7
2023-05-03 12:00 | 12:00 | 13.2024 | 59.7
2023-05-03 12:30 | 12:30 | 12.4726 | 59.7
2023-05-03 13:00 | 13:00 | 11.3471 | 59.7
2023-05-03 13:30 | 13:30 | 9.686 | 59.7
2023-05-03 14:00 | 14:00 | 7.1444 | 59.7
2023-05-03 14:30 | 14:30 | 3.9649 | 59.7
2023-05-03 15:00 | 15:00 | 1.8519 | 59.7
2023-05-03 15:30 | 15:30 | 4.3551 | 59.7
2023-05-03 16:00 | 16:00 | 8.3203 | 59.7
2023-05-03 16:30 | 16:30 | 11.8131 | 59.7
2023-05-03 17:00 | 17:00 | 14.1755 | 59.7
2023-05-03 17:30 | 17:30 | 16.2805 | 59.7
2023-05-03 18:00 | 18:00 | 17.1167 | 59.7
2023-05-03 18:30 | 18:30 | 16.595 | 59.7
2023-05-03 19:00 | 19:00 | 15.6514 | 59.7
2023-05-03 19:30 | 19:30 | 14.8156 | 59.7
2023-05-03 20:00 | 20:00 | 14.2942 | 59.7
2023-05-03 20:30 | 20:30 | 13.4379 | 59.7
2023-05-03 21:00 | 21:00 | 12.9405 | 59.7
2023-05-03 21:30 | 21:30 | 11.8111 | 59.7
2023-05-03 22:00 | 22:00 | 11.4889 | 59.7
2023-05-03 22:30 | 22:30 | 10.9251 | 59.7
2023-05-03 23:00 | 23:00 | 10.3078 | 59.7
2023-05-03 23:30 | 23:30 | 9.5966 | 59.7
2023-05-04 | 0:00 | 8.8765 | 59.7
2023-05-04 00:30 | 0:30 | 8.4832 | 59.7
2023-05-04 01:00 | 1:00 | 8.2596 | 59.7
2023-05-04 01:30 | 1:30 | 8.1059 | 59.7
2023-05-04 02:00 | 2:00 | 7.9493 | 59.7
2023-05-04 02:30 | 2:30 | 7.8869 | 59.7
2023-05-04 03:00 | 3:00 | 8.0427 | 59.7
2023-05-04 03:30 | 3:30 | 8.1135 | 59.7
2023-05-04 04:00 | 4:00 | 8.445 | 59.7
2023-05-04 04:30 | 4:30 | 9.208 | 59.7
2023-05-04 05:00 | 5:00 | 9.7209 | 59.7
2023-05-04 05:30 | 5:30 | 10.7298 | 59.7
2023-05-04 06:00 | 6:00 | 11.7932 | 59.7
2023-05-04 06:30 | 6:30 | 11.4446 | 59.7
2023-05-04 07:00 | 7:00 | 9.2864 | 59.7
2023-05-04 07:30 | 7:30 | 5.6997 | 59.7
2023-05-04 08:00 | 8:00 | 2.6276 | 59.7
2023-05-04 08:30 | 8:30 | 3.6875 | 59.7
2023-05-04 09:00 | 9:00 | 6.6878 | 59.7
2023-05-04 09:30 | 9:30 | 9.2018 | 59.7
2023-05-04 10:00 | 10:00 | 11.1495 | 59.7
2023-05-04 10:30 | 10:30 | 12.3688 | 59.7
2023-05-04 11:00 | 11:00 | 13.1487 | 59.7
2023-05-04 11:30 | 11:30 | 13.5476 | 59.7
2023-05-04 12:00 | 12:00 | 13.2667 | 59.7
2023-05-04 12:30 | 12:30 | 12.3898 | 59.7
2023-05-04 13:00 | 13:00 | 11.1671 | 59.7
2023-05-04 13:30 | 13:30 | 9.4993 | 59.7
2023-05-04 14:00 | 14:00 | 6.9334 | 59.7
2023-05-04 14:30 | 14:30 | 3.8018 | 59.7
2023-05-04 15:00 | 15:00 | 1.9742 | 59.7
2023-05-04 15:30 | 15:30 | 5.0895 | 59.7
2023-05-04 16:00 | 16:00 | 8.6224 | 59.7
2023-05-04 16:30 | 16:30 | 11.6179 | 59.7
2023-05-04 17:00 | 17:00 | 13.8998 | 59.7
2023-05-04 17:30 | 17:30 | 15.7864 | 59.7
2023-05-04 18:00 | 18:00 | 16.3234 | 59.7
2023-05-04 18:30 | 18:30 | 15.9643 | 59.7
2023-05-04 19:00 | 19:00 | 15.4386 | 59.7
2023-05-04 19:30 | 19:30 | 14.6977 | 59.7
2023-05-04 20:00 | 20:00 | 14.1708 | 59.7
2023-05-04 20:30 | 20:30 | 13.5082 | 59.7
2023-05-04 21:00 | 21:00 | 12.9271 | 59.7
2023-05-04 21:30 | 21:30 | 11.8388 | 59.7
2023-05-04 22:00 | 22:00 | 11.3719 | 59.7
2023-05-04 22:30 | 22:30 | 10.8209 | 59.7
2023-05-04 23:00 | 23:00 | 10.2175 | 59.7
2023-05-04 23:30 | 23:30 | 9.5367 | 59.7
2023-05-05 | 0:00 | 8.8701 | 59.7
2023-05-05 00:30 | 0:30 | 8.3848 | 59.7
2023-05-05 01:00 | 1:00 | 8.2173 | 59.7
2023-05-05 01:30 | 1:30 | 8.0045 | 59.7
2023-05-05 02:00 | 2:00 | 8.0665 | 59.7
2023-05-05 02:30 | 2:30 | 7.8927 | 59.7
2023-05-05 03:00 | 3:00 | 7.9202 | 59.7
2023-05-05 03:30 | 3:30 | 7.969 | 59.7
2023-05-05 04:00 | 4:00 | 8.26 | 59.7
2023-05-05 04:30 | 4:30 | 8.7547 | 59.7
2023-05-05 05:00 | 5:00 | 9.2724 | 59.7
2023-05-05 05:30 | 5:30 | 10.0617 | 59.7
2023-05-05 06:00 | 6:00 | 11.0001 | 59.7
2023-05-05 06:30 | 6:30 | 10.9743 | 59.7
2023-05-05 07:00 | 7:00 | 9.9896 | 59.7
2023-05-05 07:30 | 7:30 | 6.9014 | 59.7
2023-05-05 08:00 | 8:00 | 2.6207 | 59.7
2023-05-05 08:30 | 8:30 | 2.9563 | 59.7
2023-05-05 09:00 | 9:00 | 5.03 | 59.7
2023-05-05 09:30 | 9:30 | 4.8954 | 59.7
2023-05-05 10:00 | 10:00 | 9.1742 | 59.7
2023-05-05 10:30 | 10:30 | 10.8951 | 59.7
2023-05-05 11:00 | 11:00 | 9.7491 | 59.7
2023-05-05 11:30 | 11:30 | 4.4818 | 59.7
2023-05-05 12:00 | 12:00 | 4.1812 | 59.7
2023-05-05 12:30 | 12:30 | 6.0806 | 59.7
2023-05-05 13:00 | 13:00 | 3.1962 | 59.7
2023-05-05 13:30 | 13:30 | 4.2764 | 59.7
2023-05-05 14:00 | 14:00 | 3.4524 | 59.7
2023-05-05 14:30 | 14:30 | 1.9946 | 59.7
2023-05-05 15:00 | 15:00 | 2.983 | 59.7
2023-05-05 15:30 | 15:30 | 5.0055 | 59.7
2023-05-05 16:00 | 16:00 | 8.6214 | 59.7
2023-05-05 16:30 | 16:30 | 11.5435 | 59.7
2023-05-05 17:00 | 17:00 | 13.6963 | 59.7
2023-05-05 17:30 | 17:30 | 15.2657 | 59.7
2023-05-05 18:00 | 18:00 | 15.871 | 59.7
2023-05-05 18:30 | 18:30 | 15.6225 | 59.7
2023-05-05 19:00 | 19:00 | 15.0406 | 59.7
2023-05-05 19:30 | 19:30 | 14.2686 | 59.7
2023-05-05 20:00 | 20:00 | 13.8443 | 59.7
2023-05-05 20:30 | 20:30 | 13.0732 | 59.7
2023-05-05 21:00 | 21:00 | 12.6855 | 59.7
2023-05-05 21:30 | 21:30 | 11.9163 | 59.7
2023-05-05 22:00 | 22:00 | 11.7616 | 59.7
2023-05-05 22:30 | 22:30 | 11.1551 | 59.7
2023-05-05 23:00 | 23:00 | 10.7896 | 59.7
2023-05-05 23:30 | 23:30 | 10.0343 | 59.7
2023-05-06 | 0:00 | 9.3128 | 59.7
2023-05-06 00:30 | 0:30 | 8.8082 | 59.7
2023-05-06 01:00 | 1:00 | 8.5398 | 59.7
2023-05-06 01:30 | 1:30 | 8.2934 | 59.7
2023-05-06 02:00 | 2:00 | 8.0466 | 59.7
2023-05-06 02:30 | 2:30 | 8.0478 | 59.7
2023-05-06 03:00 | 3:00 | 8.067 | 59.7
2023-05-06 03:30 | 3:30 | 8.0896 | 59.7
2023-05-06 04:00 | 4:00 | 8.1145 | 59.7
2023-05-06 04:30 | 4:30 | 8.1757 | 59.7
2023-05-06 05:00 | 5:00 | 8.4178 | 59.7
2023-05-06 05:30 | 5:30 | 8.8216 | 59.7
2023-05-06 06:00 | 6:00 | 9.3708 | 59.7
2023-05-06 06:30 | 6:30 | 9.1815 | 59.7
2023-05-06 07:00 | 7:00 | 7.573 | 59.7
2023-05-06 07:30 | 7:30 | 5.2028 | 59.7
2023-05-06 08:00 | 8:00 | 2.8668 | 59.7
2023-05-06 08:30 | 8:30 | 2.3943 | 59.7
2023-05-06 09:00 | 9:00 | 4.5698 | 59.7
2023-05-06 09:30 | 9:30 | 7.2405 | 59.7
2023-05-06 10:00 | 10:00 | 9.2387 | 59.7
2023-05-06 10:30 | 10:30 | 10.3198 | 59.7
2023-05-06 11:00 | 11:00 | 11.0124 | 59.7
2023-05-06 11:30 | 11:30 | 10.4459 | 59.7
2023-05-06 12:00 | 12:00 | 8.9009 | 59.7
2023-05-06 12:30 | 12:30 | 5.4036 | 59.7
2023-05-06 13:00 | 13:00 | 1.9651 | 59.7
2023-05-06 13:30 | 13:30 | 2.5638 | 59.7
2023-05-06 14:00 | 14:00 | 3.0041 | 59.7
2023-05-06 14:30 | 14:30 | 2.349 | 59.7
2023-05-06 15:00 | 15:00 | 2.8211 | 59.7
2023-05-06 15:30 | 15:30 | 6.3378 | 59.7
2023-05-06 16:00 | 16:00 | 9.5598 | 59.7
2023-05-06 16:30 | 16:30 | 12.475 | 59.7
2023-05-06 17:00 | 17:00 | 14.4587 | 59.7
2023-05-06 17:30 | 17:30 | 15.7021 | 59.7
2023-05-06 18:00 | 18:00 | 15.6969 | 59.7
2023-05-06 18:30 | 18:30 | 14.9458 | 59.7
2023-05-06 19:00 | 19:00 | 14.1368 | 59.7
2023-05-06 19:30 | 19:30 | 13.529 | 59.7
2023-05-06 20:00 | 20:00 | 12.8274 | 59.7
2023-05-06 20:30 | 20:30 | 12.3728 | 59.7
2023-05-06 21:00 | 21:00 | 12.0264 | 59.7
2023-05-06 21:30 | 21:30 | 11.3669 | 59.7
2023-05-06 22:00 | 22:00 | 11.4704 | 59.7
2023-05-06 22:30 | 22:30 | 11.0408 | 59.7
2023-05-06 23:00 | 23:00 | 10.673 | 59.7
2023-05-06 23:30 | 23:30 | 9.9248 | 59.7
2023-05-07 | 0:00 | 9.1872 | 59.7
2023-05-07 00:30 | 0:30 | 8.7581 | 59.7
2023-05-07 01:00 | 1:00 | 8.4515 | 59.7
2023-05-07 01:30 | 1:30 | 8.1204 | 59.7
2023-05-07 02:00 | 2:00 | 8.0529 | 59.7
2023-05-07 02:30 | 2:30 | 7.8952 | 59.7
2023-05-07 03:00 | 3:00 | 7.8913 | 59.7
2023-05-07 03:30 | 3:30 | 7.8581 | 59.7
2023-05-07 04:00 | 4:00 | 7.9949 | 59.7
2023-05-07 04:30 | 4:30 | 7.9133 | 59.7
2023-05-07 05:00 | 5:00 | 8.0128 | 59.7
2023-05-07 05:30 | 5:30 | 8.232 | 59.7
2023-05-07 06:00 | 6:00 | 8.7338 | 59.7
2023-05-07 06:30 | 6:30 | 8.7264 | 59.7
2023-05-07 07:00 | 7:00 | 7.5141 | 59.7
2023-05-07 07:30 | 7:30 | 6.0597 | 59.7
2023-05-07 08:00 | 8:00 | 5.7498 | 59.7
2023-05-07 08:30 | 8:30 | 4.8477 | 59.7
2023-05-07 09:00 | 9:00 | 3.0115 | 59.7
2023-05-07 09:30 | 9:30 | 3.715 | 59.7
2023-05-07 10:00 | 10:00 | 2.4599 | 59.7
2023-05-07 10:30 | 10:30 | 3.3009 | 59.7
2023-05-07 11:00 | 11:00 | 3.2797 | 59.7
2023-05-07 11:30 | 11:30 | 3.1599 | 59.7
2023-05-07 12:00 | 12:00 | 5.4762 | 59.7
2023-05-07 12:30 | 12:30 | 3.3926 | 59.7
2023-05-07 13:00 | 13:00 | 8.8322 | 59.7
2023-05-07 13:30 | 13:30 | 4.119 | 59.7
2023-05-07 14:00 | 14:00 | 4.484 | 59.7
2023-05-07 14:30 | 14:30 | 2.4098 | 59.7
2023-05-07 15:00 | 15:00 | 8.9773 | 59.7
2023-05-07 15:30 | 15:30 | 10.606 | 59.7
2023-05-07 16:00 | 16:00 | 10.6107 | 59.7
2023-05-07 16:30 | 16:30 | 13.7443 | 59.7
2023-05-07 17:00 | 17:00 | 16.2671 | 59.7
2023-05-07 17:30 | 17:30 | 17.8895 | 59.7
2023-05-07 18:00 | 18:00 | 18.0353 | 59.7
2023-05-07 18:30 | 18:30 | 17.1441 | 59.7
2023-05-07 19:00 | 19:00 | 16.2985 | 59.7
2023-05-07 19:30 | 19:30 | 15.3001 | 59.7
2023-05-07 20:00 | 20:00 | 14.3171 | 59.7
2023-05-07 20:30 | 20:30 | 13.6027 | 59.7
2023-05-07 21:00 | 21:00 | 12.8839 | 59.7
2023-05-07 21:30 | 21:30 | 11.8645 | 59.7
2023-05-07 22:00 | 22:00 | 11.5427 | 59.7
2023-05-07 22:30 | 22:30 | 10.8167 | 59.7
2023-05-07 23:00 | 23:00 | 10.2079 | 59.7
2023-05-07 23:30 | 23:30 | 9.6387 | 59.7
2023-05-08 | 0:00 | 9.0981 | 59.7
2023-05-08 00:30 | 0:30 | 8.5603 | 59.7
2023-05-08 01:00 | 1:00 | 8.3004 | 59.7
2023-05-08 01:30 | 1:30 | 8.1591 | 59.7
2023-05-08 02:00 | 2:00 | 8.1361 | 59.7
2023-05-08 02:30 | 2:30 | 8.1451 | 59.7
2023-05-08 03:00 | 3:00 | 8.1944 | 59.7
2023-05-08 03:30 | 3:30 | 8.3565 | 59.7
2023-05-08 04:00 | 4:00 | 8.8475 | 59.7
2023-05-08 04:30 | 4:30 | 9.4248 | 59.7
2023-05-08 05:00 | 5:00 | 10.1201 | 59.7
2023-05-08 05:30 | 5:30 | 11.3324 | 59.7
2023-05-08 06:00 | 6:00 | 12.4278 | 59.7
2023-05-08 06:30 | 6:30 | 12.4911 | 59.7
2023-05-08 07:00 | 7:00 | 10.2929 | 59.7
2023-05-08 07:30 | 7:30 | 6.6639 | 59.7
2023-05-08 08:00 | 8:00 | 2.9254 | 59.7
2023-05-08 08:30 | 8:30 | 3.1525 | 59.7
2023-05-08 09:00 | 9:00 | 6.1911 | 59.7
2023-05-08 09:30 | 9:30 | 9.1645 | 59.7
2023-05-08 10:00 | 10:00 | 11.4154 | 59.7
2023-05-08 10:30 | 10:30 | 12.5042 | 59.7
2023-05-08 11:00 | 11:00 | 13.4476 | 59.7
2023-05-08 11:30 | 11:30 | 13.8995 | 59.7
2023-05-08 12:00 | 12:00 | 13.5199 | 59.7
2023-05-08 12:30 | 12:30 | 12.8794 | 59.7
2023-05-08 13:00 | 13:00 | 11.9397 | 59.7
2023-05-08 13:30 | 13:30 | 10.3418 | 59.7
2023-05-08 14:00 | 14:00 | 7.7289 | 59.7
2023-05-08 14:30 | 14:30 | 4.584 | 59.7
2023-05-08 15:00 | 15:00 | 2.2328 | 59.7
2023-05-08 15:30 | 15:30 | 4.4578 | 59.7
2023-05-08 16:00 | 16:00 | 8.6035 | 59.7
2023-05-08 16:30 | 16:30 | 12.6238 | 59.7
2023-05-08 17:00 | 17:00 | 15.7836 | 59.7
2023-05-08 17:30 | 17:30 | 18.2339 | 59.7
2023-05-08 18:00 | 18:00 | 18.8528 | 59.7
2023-05-08 18:30 | 18:30 | 18.7304 | 59.7
2023-05-08 19:00 | 19:00 | 18.1188 | 59.7
2023-05-08 19:30 | 19:30 | 17.1783 | 59.7
2023-05-08 20:00 | 20:00 | 16.4691 | 59.7
2023-05-08 20:30 | 20:30 | 15.628 | 59.7
2023-05-08 21:00 | 21:00 | 14.6715 | 59.7
2023-05-08 21:30 | 21:30 | 13.4978 | 59.7
2023-05-08 22:00 | 22:00 | 12.8104 | 59.7
2023-05-08 22:30 | 22:30 | 12.0803 | 59.7
2023-05-08 23:00 | 23:00 | 11.4515 | 59.7
2023-05-08 23:30 | 23:30 | 10.797 | 59.7
2023-05-09 | 0:00 | 10.1556 | 59.7
2023-05-09 00:30 | 0:30 | 9.8209 | 59.7
2023-05-09 01:00 | 1:00 | 9.5009 | 59.7
2023-05-09 01:30 | 1:30 | 9.4435 | 59.7
2023-05-09 02:00 | 2:00 | 9.4898 | 59.7
2023-05-09 02:30 | 2:30 | 9.3383 | 59.7
2023-05-09 03:00 | 3:00 | 9.4911 | 59.7
2023-05-09 03:30 | 3:30 | 9.8973 | 59.7
2023-05-09 04:00 | 4:00 | 10.613 | 59.7
2023-05-09 04:30 | 4:30 | 11.5799 | 59.7
2023-05-09 05:00 | 5:00 | 12.8024 | 59.7
2023-05-09 05:30 | 5:30 | 14.4528 | 59.7
2023-05-09 06:00 | 6:00 | 16.1521 | 59.7
2023-05-09 06:30 | 6:30 | 16.2342 | 59.7
2023-05-09 07:00 | 7:00 | 13.9802 | 59.7
2023-05-09 07:30 | 7:30 | 9.6583 | 59.7
2023-05-09 08:00 | 8:00 | 4.6953 | 59.7
2023-05-09 08:30 | 8:30 | 2.0835 | 59.7
2023-05-09 09:00 | 9:00 | 4.5781 | 59.7
2023-05-09 09:30 | 9:30 | 7.6545 | 59.7
2023-05-09 10:00 | 10:00 | 10.2119 | 59.7
2023-05-09 10:30 | 10:30 | 11.7043 | 59.7
2023-05-09 11:00 | 11:00 | 12.7059 | 59.7
2023-05-09 11:30 | 11:30 | 13.2666 | 59.7
2023-05-09 12:00 | 12:00 | 12.8643 | 59.7
2023-05-09 12:30 | 12:30 | 12.1695 | 59.7
2023-05-09 13:00 | 13:00 | 11.2785 | 59.7
2023-05-09 13:30 | 13:30 | 9.6599 | 59.7
2023-05-09 14:00 | 14:00 | 7.1176 | 59.7
2023-05-09 14:30 | 14:30 | 3.9006 | 59.7
2023-05-09 15:00 | 15:00 | 2.2705 | 59.7
2023-05-09 15:30 | 15:30 | 5.1269 | 59.7
2023-05-09 16:00 | 16:00 | 8.867 | 59.7
2023-05-09 16:30 | 16:30 | 12.4808 | 59.7
2023-05-09 17:00 | 17:00 | 15.3262 | 59.7
2023-05-09 17:30 | 17:30 | 17.6137 | 59.7
2023-05-09 18:00 | 18:00 | 18.4264 | 59.7
2023-05-09 18:30 | 18:30 | 18.5292 | 59.7
2023-05-09 19:00 | 19:00 | 18.0795 | 59.7
2023-05-09 19:30 | 19:30 | 17.1473 | 59.7
2023-05-09 20:00 | 20:00 | 16.2821 | 59.7
2023-05-09 20:30 | 20:30 | 15.6808 | 59.7
2023-05-09 21:00 | 21:00 | 14.8985 | 59.7
2023-05-09 21:30 | 21:30 | 13.5259 | 59.7
2023-05-09 22:00 | 22:00 | 13.0429 | 59.7
2023-05-09 22:30 | 22:30 | 12.1733 | 59.7
2023-05-09 23:00 | 23:00 | 11.469 | 59.7
2023-05-09 23:30 | 23:30 | 10.7725 | 59.7
2023-05-10 | 0:00 | 10.1589 | 59.7
2023-05-10 00:30 | 0:30 | 9.6243 | 59.7
2023-05-10 01:00 | 1:00 | 9.244 | 59.7
2023-05-10 01:30 | 1:30 | 9.1907 | 59.7
2023-05-10 02:00 | 2:00 | 9.2339 | 59.7
2023-05-10 02:30 | 2:30 | 9.0639 | 59.7
2023-05-10 03:00 | 3:00 | 9.2135 | 59.7
2023-05-10 03:30 | 3:30 | 9.4736 | 59.7
2023-05-10 04:00 | 4:00 | 10.0858 | 59.7
2023-05-10 04:30 | 4:30 | 10.9613 | 59.7
2023-05-10 05:00 | 5:00 | 12.0605 | 59.7
2023-05-10 05:30 | 5:30 | 13.2103 | 59.7
2023-05-10 06:00 | 6:00 | 14.7528 | 59.7
2023-05-10 06:30 | 6:30 | 14.9645 | 59.7
2023-05-10 07:00 | 7:00 | 12.6679 | 59.7
2023-05-10 07:30 | 7:30 | 8.544 | 59.7
2023-05-10 08:00 | 8:00 | 3.9833 | 59.7
2023-05-10 08:30 | 8:30 | 2.2533 | 59.7
2023-05-10 09:00 | 9:00 | 4.9654 | 59.7
2023-05-10 09:30 | 9:30 | 7.9441 | 59.7
2023-05-10 10:00 | 10:00 | 10.2393 | 59.7
2023-05-10 10:30 | 10:30 | 11.5523 | 59.7
2023-05-10 11:00 | 11:00 | 12.6424 | 59.7
2023-05-10 11:30 | 11:30 | 12.9707 | 59.7
2023-05-10 12:00 | 12:00 | 11.4893 | 59.7
2023-05-10 12:30 | 12:30 | 11.1295 | 59.7
2023-05-10 13:00 | 13:00 | 8.2121 | 59.7
2023-05-10 13:30 | 13:30 | 4.9897 | 59.7
2023-05-10 14:00 | 14:00 | 1.7782 | 59.7
2023-05-10 14:30 | 14:30 | 2.044 | 59.7
2023-05-10 15:00 | 15:00 | 2.1909 | 59.7
2023-05-10 15:30 | 15:30 | 5.0642 | 59.7
2023-05-10 16:00 | 16:00 | 8.866 | 59.7
2023-05-10 16:30 | 16:30 | 12.3272 | 59.7
2023-05-10 17:00 | 17:00 | 14.9482 | 59.7
2023-05-10 17:30 | 17:30 | 16.7886 | 59.7
2023-05-10 18:00 | 18:00 | 17.4748 | 59.7
2023-05-10 18:30 | 18:30 | 17.1605 | 59.7
2023-05-10 19:00 | 19:00 | 16.6405 | 59.7
2023-05-10 19:30 | 19:30 | 15.8402 | 59.7
2023-05-10 20:00 | 20:00 | 15.1432 | 59.7
2023-05-10 20:30 | 20:30 | 14.511 | 59.7
2023-05-10 21:00 | 21:00 | 13.6043 | 59.7
2023-05-10 21:30 | 21:30 | 12.5076 | 59.7
2023-05-10 22:00 | 22:00 | 12.0096 | 59.7
2023-05-10 22:30 | 22:30 | 11.3582 | 59.7
2023-05-10 23:00 | 23:00 | 10.1433 | 59.7
2023-05-10 23:30 | 23:30 | 8.6325 | 59.7
2023-05-11 | 0:00 | 8.1711 | 59.7
2023-05-11 00:30 | 0:30 | 7.8646 | 59.7
2023-05-11 01:00 | 1:00 | 7.609 | 59.7
2023-05-11 01:30 | 1:30 | 7.8428 | 59.7
2023-05-11 02:00 | 2:00 | 8.9698 | 59.7
2023-05-11 02:30 | 2:30 | 8.4917 | 59.7
2023-05-11 03:00 | 3:00 | 8.5974 | 59.7
2023-05-11 03:30 | 3:30 | 8.5842 | 59.7
2023-05-11 04:00 | 4:00 | 8.8911 | 59.7
2023-05-11 04:30 | 4:30 | 9.473 | 59.7
2023-05-11 05:00 | 5:00 | 10.2768 | 59.7
2023-05-11 05:30 | 5:30 | 11.2301 | 59.7
2023-05-11 06:00 | 6:00 | 12.428 | 59.7
2023-05-11 06:30 | 6:30 | 12.4123 | 59.7
2023-05-11 07:00 | 7:00 | 10.1924 | 59.7
2023-05-11 07:30 | 7:30 | 6.664 | 59.7
2023-05-11 08:00 | 8:00 | 3.0773 | 59.7
2023-05-11 08:30 | 8:30 | 2.4742 | 59.7
2023-05-11 09:00 | 9:00 | 5.1684 | 59.7
2023-05-11 09:30 | 9:30 | 8.077 | 59.7
2023-05-11 10:00 | 10:00 | 9.3616 | 59.7
2023-05-11 10:30 | 10:30 | 7.4993 | 59.7
2023-05-11 11:00 | 11:00 | 7.897 | 59.7
2023-05-11 11:30 | 11:30 | 6.3636 | 59.7
2023-05-11 12:00 | 12:00 | 5.1986 | 59.7
2023-05-11 12:30 | 12:30 | 5.7521 | 59.7
2023-05-11 13:00 | 13:00 | 2.4656 | 59.7
2023-05-11 13:30 | 13:30 | 4.3339 | 59.7
2023-05-11 14:00 | 14:00 | 2.8078 | 59.7
2023-05-11 14:30 | 14:30 | 3.7234 | 59.7
2023-05-11 15:00 | 15:00 | 3.6558 | 59.7
2023-05-11 15:30 | 15:30 | 8.1862 | 59.7
2023-05-11 16:00 | 16:00 | 9.2064 | 59.7
2023-05-11 16:30 | 16:30 | 11.9178 | 59.7
2023-05-11 17:00 | 17:00 | 14.3878 | 59.7
2023-05-11 17:30 | 17:30 | 16.3898 | 59.7
2023-05-11 18:00 | 18:00 | 16.8049 | 59.7
2023-05-11 18:30 | 18:30 | 16.5584 | 59.7
2023-05-11 19:00 | 19:00 | 16.1662 | 59.7
2023-05-11 19:30 | 19:30 | 15.6394 | 59.7
2023-05-11 20:00 | 20:00 | 14.7587 | 59.7
2023-05-11 20:30 | 20:30 | 14.2399 | 59.7
2023-05-11 21:00 | 21:00 | 13.7671 | 59.7
2023-05-11 21:30 | 21:30 | 12.775 | 59.7
2023-05-11 22:00 | 22:00 | 12.2932 | 59.7
2023-05-11 22:30 | 22:30 | 11.5268 | 59.7
2023-05-11 23:00 | 23:00 | 10.9712 | 59.7
2023-05-11 23:30 | 23:30 | 10.0757 | 59.7
2023-05-12 | 0:00 | 9.3201 | 59.7
2023-05-12 00:30 | 0:30 | 8.8707 | 59.7
2023-05-12 01:00 | 1:00 | 8.6311 | 59.7
2023-05-12 01:30 | 1:30 | 8.4474 | 59.7
2023-05-12 02:00 | 2:00 | 8.3563 | 59.7
2023-05-12 02:30 | 2:30 | 8.1808 | 59.7
2023-05-12 03:00 | 3:00 | 8.3177 | 59.7
2023-05-12 03:30 | 3:30 | 8.4207 | 59.7
2023-05-12 04:00 | 4:00 | 8.6797 | 59.7
2023-05-12 04:30 | 4:30 | 9.2392 | 59.7
2023-05-12 05:00 | 5:00 | 10.017 | 59.7
2023-05-12 05:30 | 5:30 | 10.7236 | 59.7
2023-05-12 06:00 | 6:00 | 11.617 | 59.7
2023-05-12 06:30 | 6:30 | 11.0696 | 59.7
2023-05-12 07:00 | 7:00 | 8.7535 | 59.7
2023-05-12 07:30 | 7:30 | 6.2259 | 59.7
2023-05-12 08:00 | 8:00 | 3.0201 | 59.7
2023-05-12 08:30 | 8:30 | 2.7017 | 59.7
2023-05-12 09:00 | 9:00 | 5.3434 | 59.7
2023-05-12 09:30 | 9:30 | 7.3778 | 59.7
2023-05-12 10:00 | 10:00 | 2.9308 | 59.7
2023-05-12 10:30 | 10:30 | 5.2644 | 59.7
2023-05-12 11:00 | 11:00 | 4.2144 | 59.7
2023-05-12 11:30 | 11:30 | 6.3366 | 59.7
2023-05-12 12:00 | 12:00 | 3.849 | 59.7
2023-05-12 12:30 | 12:30 | 8.4451 | 59.7
2023-05-12 13:00 | 13:00 | 3.8178 | 59.7
2023-05-12 13:30 | 13:30 | 3.9522 | 59.7
2023-05-12 14:00 | 14:00 | 3.9749 | 59.7
2023-05-12 14:30 | 14:30 | 2.7115 | 59.7
2023-05-12 15:00 | 15:00 | 2.5496 | 59.7
2023-05-12 15:30 | 15:30 | 5.4126 | 59.7
2023-05-12 16:00 | 16:00 | 8.8768 | 59.7
2023-05-12 16:30 | 16:30 | 11.9737 | 59.7
2023-05-12 17:00 | 17:00 | 13.986 | 59.7
2023-05-12 17:30 | 17:30 | 15.5514 | 59.7
2023-05-12 18:00 | 18:00 | 16.1044 | 59.7
2023-05-12 18:30 | 18:30 | 15.7683 | 59.7
2023-05-12 19:00 | 19:00 | 15.2056 | 59.7
2023-05-12 19:30 | 19:30 | 14.7054 | 59.7
2023-05-12 20:00 | 20:00 | 14.1392 | 59.7
2023-05-12 20:30 | 20:30 | 13.6304 | 59.7
2023-05-12 21:00 | 21:00 | 13.1604 | 59.7
2023-05-12 21:30 | 21:30 | 12.4418 | 59.7
2023-05-12 22:00 | 22:00 | 12.1434 | 59.7
2023-05-12 22:30 | 22:30 | 11.5987 | 59.7
2023-05-12 23:00 | 23:00 | 11.2254 | 59.7
2023-05-12 23:30 | 23:30 | 10.3824 | 59.7
2023-05-13 | 0:00 | 9.5079 | 59.7
2023-05-13 00:30 | 0:30 | 9.0618 | 59.7
2023-05-13 01:00 | 1:00 | 8.7293 | 59.7
2023-05-13 01:30 | 1:30 | 8.6092 | 59.7
2023-05-13 02:00 | 2:00 | 8.3557 | 59.7
2023-05-13 02:30 | 2:30 | 8.2919 | 59.7
2023-05-13 03:00 | 3:00 | 8.2699 | 59.7
2023-05-13 03:30 | 3:30 | 8.224 | 59.7
2023-05-13 04:00 | 4:00 | 8.3994 | 59.7
2023-05-13 04:30 | 4:30 | 8.6056 | 59.7
2023-05-13 05:00 | 5:00 | 8.8104 | 59.7
2023-05-13 05:30 | 5:30 | 9.0066 | 59.7
2023-05-13 06:00 | 6:00 | 9.6814 | 59.7
2023-05-13 06:30 | 6:30 | 9.8928 | 59.7
2023-05-13 07:00 | 7:00 | 8.3374 | 59.7
2023-05-13 07:30 | 7:30 | 6.085 | 59.7
2023-05-13 08:00 | 8:00 | 3.4198 | 59.7
2023-05-13 08:30 | 8:30 | 2.2853 | 59.7
2023-05-13 09:00 | 9:00 | 4.0155 | 59.7
2023-05-13 09:30 | 9:30 | 4.904 | 59.7
2023-05-13 10:00 | 10:00 | 2.4679 | 59.7
2023-05-13 10:30 | 10:30 | 3.5983 | 59.7
2023-05-13 11:00 | 11:00 | 2.2536 | 59.7
2023-05-13 11:30 | 11:30 | 3.1158 | 59.7
2023-05-13 12:00 | 12:00 | 6.0297 | 59.7
2023-05-13 12:30 | 12:30 | 6.8613 | 59.7
2023-05-13 13:00 | 13:00 | 7.2898 | 59.7
2023-05-13 13:30 | 13:30 | 5.8245 | 59.7
2023-05-13 14:00 | 14:00 | 2.8996 | 59.7
2023-05-13 14:30 | 14:30 | 1.9569 | 59.7
2023-05-13 15:00 | 15:00 | 3.8247 | 59.7
2023-05-13 15:30 | 15:30 | 6.7017 | 59.7
2023-05-13 16:00 | 16:00 | 10.2424 | 59.7
2023-05-13 16:30 | 16:30 | 12.8123 | 59.7
2023-05-13 17:00 | 17:00 | 14.4257 | 59.7
2023-05-13 17:30 | 17:30 | 15.9039 | 59.7
2023-05-13 18:00 | 18:00 | 16.0049 | 59.7
2023-05-13 18:30 | 18:30 | 15.4689 | 59.7
2023-05-13 19:00 | 19:00 | 15.0594 | 59.7
2023-05-13 19:30 | 19:30 | 14.3454 | 59.7
2023-05-13 20:00 | 20:00 | 13.5128 | 59.7
2023-05-13 20:30 | 20:30 | 13.1445 | 59.7
2023-05-13 21:00 | 21:00 | 12.7933 | 59.7
2023-05-13 21:30 | 21:30 | 12.1716 | 59.7
2023-05-13 22:00 | 22:00 | 12.0413 | 59.7
2023-05-13 22:30 | 22:30 | 11.5702 | 59.7
2023-05-13 23:00 | 23:00 | 11.0021 | 59.7
2023-05-13 23:30 | 23:30 | 10.3195 | 59.7
2023-05-14 | 0:00 | 9.5189 | 59.7
2023-05-14 00:30 | 0:30 | 9.1123 | 59.7
2023-05-14 01:00 | 1:00 | 8.7528 | 59.7
2023-05-14 01:30 | 1:30 | 8.446 | 59.7
2023-05-14 02:00 | 2:00 | 8.2566 | 59.7
2023-05-14 02:30 | 2:30 | 8.1375 | 59.7
2023-05-14 03:00 | 3:00 | 8.0725 | 59.7
2023-05-14 03:30 | 3:30 | 8.0487 | 59.7
2023-05-14 04:00 | 4:00 | 8.1008 | 59.7
2023-05-14 04:30 | 4:30 | 8.2762 | 59.7
2023-05-14 05:00 | 5:00 | 8.414 | 59.7
2023-05-14 05:30 | 5:30 | 8.6439 | 59.7
2023-05-14 06:00 | 6:00 | 9.1555 | 59.7
2023-05-14 06:30 | 6:30 | 9.6278 | 59.7
2023-05-14 07:00 | 7:00 | 8.3831 | 59.7
2023-05-14 07:30 | 7:30 | 7.5217 | 59.7
2023-05-14 08:00 | 8:00 | 8.4553 | 59.7
2023-05-14 08:30 | 8:30 | 10.8117 | 59.7
2023-05-14 09:00 | 9:00 | 9.4596 | 59.7
2023-05-14 09:30 | 9:30 | 3.9044 | 59.7
2023-05-14 10:00 | 10:00 | 2.7174 | 59.7
2023-05-14 10:30 | 10:30 | 3.1459 | 59.7
2023-05-14 11:00 | 11:00 | 6.9474 | 59.7
2023-05-14 11:30 | 11:30 | 7.245 | 59.7
2023-05-14 12:00 | 12:00 | 6.7151 | 59.7
2023-05-14 12:30 | 12:30 | 11.2814 | 59.7
2023-05-14 13:00 | 13:00 | 12.644 | 59.7
2023-05-14 13:30 | 13:30 | 8.5904 | 59.7
2023-05-14 14:00 | 14:00 | 7.5958 | 59.7
2023-05-14 14:30 | 14:30 | 11.493 | 59.7
2023-05-14 15:00 | 15:00 | 13.9281 | 59.7
2023-05-14 15:30 | 15:30 | 13.236 | 59.7
2023-05-14 16:00 | 16:00 | 14.4479 | 59.7
2023-05-14 16:30 | 16:30 | 16.2116 | 59.7
2023-05-14 17:00 | 17:00 | 17.6744 | 59.7
2023-05-14 17:30 | 17:30 | 18.4467 | 59.7
2023-05-14 18:00 | 18:00 | 17.8554 | 59.7
2023-05-14 18:30 | 18:30 | 17.6308 | 59.7
2023-05-14 19:00 | 19:00 | 16.8652 | 59.7
2023-05-14 19:30 | 19:30 | 15.8695 | 59.7
2023-05-14 20:00 | 20:00 | 15.0729 | 59.7
2023-05-14 20:30 | 20:30 | 14.1445 | 59.7
2023-05-14 21:00 | 21:00 | 13.4338 | 59.7
2023-05-14 21:30 | 21:30 | 12.3331 | 59.7
2023-05-14 22:00 | 22:00 | 11.8572 | 59.7
2023-05-14 22:30 | 22:30 | 11.0878 | 59.7
2023-05-14 23:00 | 23:00 | 10.3951 | 59.7
2023-05-14 23:30 | 23:30 | 9.7202 | 59.7
2023-05-15 | 0:00 | 9.056 | 59.7
2023-05-15 00:30 | 0:30 | 8.6571 | 59.7
2023-05-15 01:00 | 1:00 | 8.3781 | 59.7
2023-05-15 01:30 | 1:30 | 8.2801 | 59.7
2023-05-15 02:00 | 2:00 | 8.0109 | 59.7
2023-05-15 02:30 | 2:30 | 7.8928 | 59.7
2023-05-15 03:00 | 3:00 | 7.9905 | 59.7
2023-05-15 03:30 | 3:30 | 8.1648 | 59.7
2023-05-15 04:00 | 4:00 | 8.4757 | 59.7
2023-05-15 04:30 | 4:30 | 8.9445 | 59.7
2023-05-15 05:00 | 5:00 | 9.4899 | 59.7
2023-05-15 05:30 | 5:30 | 10.1562 | 59.7
2023-05-15 06:00 | 6:00 | 11.0358 | 59.7
2023-05-15 06:30 | 6:30 | 11.1127 | 59.7
2023-05-15 07:00 | 7:00 | 10.343 | 59.7
2023-05-15 07:30 | 7:30 | 11.0179 | 59.7
2023-05-15 08:00 | 8:00 | 8.3585 | 59.7
2023-05-15 08:30 | 8:30 | 5.5663 | 59.7
2023-05-15 09:00 | 9:00 | 5.1405 | 59.7
2023-05-15 09:30 | 9:30 | 3.5086 | 59.7
2023-05-15 10:00 | 10:00 | 5.1185 | 59.7
2023-05-15 10:30 | 10:30 | 4.2248 | 59.7
2023-05-15 11:00 | 11:00 | 2.6594 | 59.7
2023-05-15 11:30 | 11:30 | 4.375 | 59.7
2023-05-15 12:00 | 12:00 | 3.856 | 59.7
2023-05-15 12:30 | 12:30 | 4.4989 | 59.7
2023-05-15 13:00 | 13:00 | 3.9452 | 59.7
2023-05-15 13:30 | 13:30 | 3.2955 | 59.7
2023-05-15 14:00 | 14:00 | 4.6813 | 59.7
2023-05-15 14:30 | 14:30 | 5.4634 | 59.7
2023-05-15 15:00 | 15:00 | 5.6032 | 59.7
2023-05-15 15:30 | 15:30 | 8.6364 | 59.7
2023-05-15 16:00 | 16:00 | 12.2946 | 59.7
2023-05-15 16:30 | 16:30 | 15.0786 | 59.7
2023-05-15 17:00 | 17:00 | 17.4269 | 59.7
2023-05-15 17:30 | 17:30 | 18.9457 | 59.7
2023-05-15 18:00 | 18:00 | 18.5298 | 59.7
2023-05-15 18:30 | 18:30 | 17.9172 | 59.7
2023-05-15 19:00 | 19:00 | 15.9815 | 59.7
2023-05-15 19:30 | 19:30 | 15.9273 | 59.7
2023-05-15 20:00 | 20:00 | 14.9455 | 59.7
2023-05-15 20:30 | 20:30 | 14.1349 | 59.7
2023-05-15 21:00 | 21:00 | 13.4164 | 59.7
2023-05-15 21:30 | 21:30 | 12.4325 | 59.7
2023-05-15 22:00 | 22:00 | 11.9089 | 59.7
2023-05-15 22:30 | 22:30 | 11.2136 | 59.7
2023-05-15 23:00 | 23:00 | 10.7404 | 59.7
2023-05-15 23:30 | 23:30 | 9.6759 | 59.7
2023-05-16 | 0:00 | 8.9168 | 59.7
2023-05-16 00:30 | 0:30 | 8.6418 | 59.7
2023-05-16 01:00 | 1:00 | 8.2664 | 59.7
2023-05-16 01:30 | 1:30 | 8.2361 | 59.7
2023-05-16 02:00 | 2:00 | 8.301 | 59.7
2023-05-16 02:30 | 2:30 | 8.1245 | 59.7
2023-05-16 03:00 | 3:00 | 8.1906 | 59.7
2023-05-16 03:30 | 3:30 | 8.2358 | 59.7
2023-05-16 04:00 | 4:00 | 8.5156 | 59.7
2023-05-16 04:30 | 4:30 | 8.9729 | 59.7
2023-05-16 05:00 | 5:00 | 9.3885 | 59.7
2023-05-16 05:30 | 5:30 | 10.1799 | 59.7
2023-05-16 06:00 | 6:00 | 10.9184 | 59.7
2023-05-16 06:30 | 6:30 | 11.3937 | 59.7
2023-05-16 07:00 | 7:00 | 11.7027 | 59.7
2023-05-16 07:30 | 7:30 | 10.7963 | 59.7
2023-05-16 08:00 | 8:00 | 8.6404 | 59.7
2023-05-16 08:30 | 8:30 | 8.4582 | 59.7
2023-05-16 09:00 | 9:00 | 6.2113 | 59.7
2023-05-16 09:30 | 9:30 | 4.6758 | 59.7
2023-05-16 10:00 | 10:00 | 5.1826 | 59.7
2023-05-16 10:30 | 10:30 | 4.681 | 59.7
2023-05-16 11:00 | 11:00 | 3.9102 | 59.7
2023-05-16 11:30 | 11:30 | 6.1643 | 59.7
2023-05-16 12:00 | 12:00 | 3.2452 | 59.7
2023-05-16 12:30 | 12:30 | 3.1299 | 59.7
2023-05-16 13:00 | 13:00 | 6.5439 | 59.7
2023-05-16 13:30 | 13:30 | 7.6798 | 59.7
2023-05-16 14:00 | 14:00 | 7.9663 | 59.7
2023-05-16 14:30 | 14:30 | 7.3287 | 59.7
2023-05-16 15:00 | 15:00 | 6.5297 | 59.7
2023-05-16 15:30 | 15:30 | 8.3352 | 59.7
2023-05-16 16:00 | 16:00 | 10.8362 | 59.7
2023-05-16 16:30 | 16:30 | 14.2108 | 59.7
2023-05-16 17:00 | 17:00 | 17.1979 | 59.7
2023-05-16 17:30 | 17:30 | 19.4476 | 59.7
2023-05-16 18:00 | 18:00 | 19.9053 | 59.7
2023-05-16 18:30 | 18:30 | 19.3561 | 59.7
2023-05-16 19:00 | 19:00 | 18.5398 | 59.7
2023-05-16 19:30 | 19:30 | 17.4038 | 59.7
2023-05-16 20:00 | 20:00 | 16.495 | 59.7
2023-05-16 20:30 | 20:30 | 15.3666 | 59.7
2023-05-16 21:00 | 21:00 | 14.3913 | 59.7
2023-05-16 21:30 | 21:30 | 13.2565 | 59.7
2023-05-16 22:00 | 22:00 | 12.6137 | 59.7
2023-05-16 22:30 | 22:30 | 11.8823 | 59.7
2023-05-16 23:00 | 23:00 | 11.262 | 59.7
2023-05-16 23:30 | 23:30 | 10.3943 | 59.7
2023-05-17 | 0:00 | 9.8204 | 59.7
2023-05-17 00:30 | 0:30 | 9.2975 | 59.7
2023-05-17 01:00 | 1:00 | 9.0463 | 59.7
2023-05-17 01:30 | 1:30 | 8.7372 | 59.7
2023-05-17 02:00 | 2:00 | 8.6761 | 59.7
2023-05-17 02:30 | 2:30 | 8.6016 | 59.7
2023-05-17 03:00 | 3:00 | 8.6088 | 59.7
2023-05-17 03:30 | 3:30 | 8.707 | 59.7
2023-05-17 04:00 | 4:00 | 9.0691 | 59.7
2023-05-17 04:30 | 4:30 | 9.8284 | 59.7
2023-05-17 05:00 | 5:00 | 10.4592 | 59.7
2023-05-17 05:30 | 5:30 | 11.3491 | 59.7
2023-05-17 06:00 | 6:00 | 12.599 | 59.7
2023-05-17 06:30 | 6:30 | 12.6933 | 59.7
2023-05-17 07:00 | 7:00 | 10.8353 | 59.7
2023-05-17 07:30 | 7:30 | 7.1498 | 59.7
2023-05-17 08:00 | 8:00 | 3.5631 | 59.7
2023-05-17 08:30 | 8:30 | 2.455 | 59.7
2023-05-17 09:00 | 9:00 | 4.972 | 59.7
2023-05-17 09:30 | 9:30 | 7.705 | 59.7
2023-05-17 10:00 | 10:00 | 10.2116 | 59.7
2023-05-17 10:30 | 10:30 | 11.3857 | 59.7
2023-05-17 11:00 | 11:00 | 11.9907 | 59.7
2023-05-17 11:30 | 11:30 | 12.452 | 59.7
2023-05-17 12:00 | 12:00 | 11.8729 | 59.7
2023-05-17 12:30 | 12:30 | 11.357 | 59.7
2023-05-17 13:00 | 13:00 | 10.2511 | 59.7
2023-05-17 13:30 | 13:30 | 8.5555 | 59.7
2023-05-17 14:00 | 14:00 | 5.8422 | 59.7
2023-05-17 14:30 | 14:30 | 3.0376 | 59.7
2023-05-17 15:00 | 15:00 | 2.3552 | 59.7
2023-05-17 15:30 | 15:30 | 5.422 | 59.7
2023-05-17 16:00 | 16:00 | 9.2019 | 59.7
2023-05-17 16:30 | 16:30 | 12.3317 | 59.7
2023-05-17 17:00 | 17:00 | 15.1426 | 59.7
2023-05-17 17:30 | 17:30 | 17.4365 | 59.7
2023-05-17 18:00 | 18:00 | 18.0593 | 59.7
2023-05-17 18:30 | 18:30 | 17.7776 | 59.7
2023-05-17 19:00 | 19:00 | 17.0632 | 59.7
2023-05-17 19:30 | 19:30 | 16.0596 | 59.7
2023-05-17 20:00 | 20:00 | 15.4582 | 59.7
2023-05-17 20:30 | 20:30 | 14.5916 | 59.7
2023-05-17 21:00 | 21:00 | 14.0459 | 59.7
2023-05-17 21:30 | 21:30 | 12.8512 | 59.7
2023-05-17 22:00 | 22:00 | 12.4195 | 59.7
2023-05-17 22:30 | 22:30 | 11.4512 | 59.7
2023-05-17 23:00 | 23:00 | 10.8816 | 59.7
2023-05-17 23:30 | 23:30 | 10.1465 | 59.7
2023-05-18 | 0:00 | 9.3989 | 59.7
2023-05-18 00:30 | 0:30 | 8.9918 | 59.7
2023-05-18 01:00 | 1:00 | 8.6071 | 59.7
2023-05-18 01:30 | 1:30 | 8.3472 | 59.7
2023-05-18 02:00 | 2:00 | 8.349 | 59.7
2023-05-18 02:30 | 2:30 | 8.1904 | 59.7
2023-05-18 03:00 | 3:00 | 8.5143 | 59.7
2023-05-18 03:30 | 3:30 | 8.5468 | 59.7
2023-05-18 04:00 | 4:00 | 8.9092 | 59.7
2023-05-18 04:30 | 4:30 | 9.4537 | 59.7
2023-05-18 05:00 | 5:00 | 10.3006 | 59.7
2023-05-18 05:30 | 5:30 | 11.306 | 59.7
2023-05-18 06:00 | 6:00 | 12.417 | 59.7
2023-05-18 06:30 | 6:30 | 12.5546 | 59.7
2023-05-18 07:00 | 7:00 | 10.8001 | 59.7
2023-05-18 07:30 | 7:30 | 6.9605 | 59.7
2023-05-18 08:00 | 8:00 | 3.4299 | 59.7
2023-05-18 08:30 | 8:30 | 2.5947 | 59.7
2023-05-18 09:00 | 9:00 | 5.2932 | 59.7
2023-05-18 09:30 | 9:30 | 8.0649 | 59.7
2023-05-18 10:00 | 10:00 | 10.4461 | 59.7
2023-05-18 10:30 | 10:30 | 11.621 | 59.7
2023-05-18 11:00 | 11:00 | 12.4413 | 59.7
2023-05-18 11:30 | 11:30 | 12.1745 | 59.7
2023-05-18 12:00 | 12:00 | 10.1542 | 59.7
2023-05-18 12:30 | 12:30 | 6.286 | 59.7
2023-05-18 13:00 | 13:00 | 6.7812 | 59.7
2023-05-18 13:30 | 13:30 | 4.2236 | 59.7
2023-05-18 14:00 | 14:00 | 4.0471 | 59.7
2023-05-18 14:30 | 14:30 | 2.5933 | 59.7
2023-05-18 15:00 | 15:00 | 2.854 | 59.7
2023-05-18 15:30 | 15:30 | 5.9803 | 59.7
2023-05-18 16:00 | 16:00 | 9.8698 | 59.7
2023-05-18 16:30 | 16:30 | 12.564 | 59.7
2023-05-18 17:00 | 17:00 | 15.1737 | 59.7
2023-05-18 17:30 | 17:30 | 17.4339 | 59.7
2023-05-18 18:00 | 18:00 | 18.049 | 59.7
2023-05-18 18:30 | 18:30 | 17.7223 | 59.7
2023-05-18 19:00 | 19:00 | 17.3188 | 59.7
2023-05-18 19:30 | 19:30 | 16.6935 | 59.7
2023-05-18 20:00 | 20:00 | 15.9402 | 59.7
2023-05-18 20:30 | 20:30 | 15.2314 | 59.7
2023-05-18 21:00 | 21:00 | 14.7485 | 59.7
2023-05-18 21:30 | 21:30 | 13.546 | 59.7
2023-05-18 22:00 | 22:00 | 13.0412 | 59.7
2023-05-18 22:30 | 22:30 | 12.3684 | 59.7
2023-05-18 23:00 | 23:00 | 11.7109 | 59.7
2023-05-18 23:30 | 23:30 | 11.0265 | 59.7
2023-05-19 | 0:00 | 10.1701 | 59.7
2023-05-19 00:30 | 0:30 | 9.633 | 59.7
2023-05-19 01:00 | 1:00 | 9.4873 | 59.7
2023-05-19 01:30 | 1:30 | 9.2672 | 59.7
2023-05-19 02:00 | 2:00 | 9.138 | 59.7
2023-05-19 02:30 | 2:30 | 9.1393 | 59.7
2023-05-19 03:00 | 3:00 | 9.1874 | 59.7
2023-05-19 03:30 | 3:30 | 9.2417 | 59.7
2023-05-19 04:00 | 4:00 | 9.921 | 59.7
2023-05-19 04:30 | 4:30 | 10.6703 | 59.7
2023-05-19 05:00 | 5:00 | 11.5191 | 59.7
2023-05-19 05:30 | 5:30 | 12.487 | 59.7
2023-05-19 06:00 | 6:00 | 13.9193 | 59.7
2023-05-19 06:30 | 6:30 | 14.4065 | 59.7
2023-05-19 07:00 | 7:00 | 12.8376 | 59.7
2023-05-19 07:30 | 7:30 | 9.1303 | 59.7
2023-05-19 08:00 | 8:00 | 4.8793 | 59.7
2023-05-19 08:30 | 8:30 | 2.1811 | 59.7
2023-05-19 09:00 | 9:00 | 4.0529 | 59.7
2023-05-19 09:30 | 9:30 | 6.9964 | 59.7
2023-05-19 10:00 | 10:00 | 9.5231 | 59.7
2023-05-19 10:30 | 10:30 | 10.774 | 59.7
2023-05-19 11:00 | 11:00 | 11.7603 | 59.7
2023-05-19 11:30 | 11:30 | 11.7183 | 59.7
2023-05-19 12:00 | 12:00 | 11.2005 | 59.7
2023-05-19 12:30 | 12:30 | 10.9718 | 59.7
2023-05-19 13:00 | 13:00 | 10.2146 | 59.7
2023-05-19 13:30 | 13:30 | 8.551 | 59.7
2023-05-19 14:00 | 14:00 | 5.8354 | 59.7
2023-05-19 14:30 | 14:30 | 3.0835 | 59.7
2023-05-19 15:00 | 15:00 | 2.3564 | 59.7
2023-05-19 15:30 | 15:30 | 5.5801 | 59.7
2023-05-19 16:00 | 16:00 | 9.7518 | 59.7
2023-05-19 16:30 | 16:30 | 13.114 | 59.7
2023-05-19 17:00 | 17:00 | 15.4977 | 59.7
2023-05-19 17:30 | 17:30 | 17.7225 | 59.7
2023-05-19 18:00 | 18:00 | 18.3028 | 59.7
2023-05-19 18:30 | 18:30 | 18.0681 | 59.7
2023-05-19 19:00 | 19:00 | 17.5988 | 59.7
2023-05-19 19:30 | 19:30 | 17.1193 | 59.7
2023-05-19 20:00 | 20:00 | 16.6355 | 59.7
2023-05-19 20:30 | 20:30 | 16.0459 | 59.7
2023-05-19 21:00 | 21:00 | 15.6066 | 59.7
2023-05-19 21:30 | 21:30 | 14.564 | 59.7
2023-05-19 22:00 | 22:00 | 14.3654 | 59.7
2023-05-19 22:30 | 22:30 | 13.4071 | 59.7
2023-05-19 23:00 | 23:00 | 12.7793 | 59.7
2023-05-19 23:30 | 23:30 | 12.0887 | 59.7
2023-05-20 | 0:00 | 11.298 | 59.7
2023-05-20 00:30 | 0:30 | 10.5907 | 59.7
2023-05-20 01:00 | 1:00 | 10.2358 | 59.7
2023-05-20 01:30 | 1:30 | 10.0627 | 59.7
2023-05-20 02:00 | 2:00 | 9.8158 | 59.7
2023-05-20 02:30 | 2:30 | 9.759 | 59.7
2023-05-20 03:00 | 3:00 | 9.8271 | 59.7
2023-05-20 03:30 | 3:30 | 9.8665 | 59.7
2023-05-20 04:00 | 4:00 | 10.1667 | 59.7
2023-05-20 04:30 | 4:30 | 10.4502 | 59.7
2023-05-20 05:00 | 5:00 | 10.8568 | 59.7
2023-05-20 05:30 | 5:30 | 11.4362 | 59.7
2023-05-20 06:00 | 6:00 | 12.7044 | 59.7
2023-05-20 06:30 | 6:30 | 13.4308 | 59.7
2023-05-20 07:00 | 7:00 | 12.6106 | 59.7
2023-05-20 07:30 | 7:30 | 9.5005 | 59.7
2023-05-20 08:00 | 8:00 | 6.3068 | 59.7
2023-05-20 08:30 | 8:30 | 2.8835 | 59.7
2023-05-20 09:00 | 9:00 | 2.564 | 59.7
2023-05-20 09:30 | 9:30 | 5.2196 | 59.7
2023-05-20 10:00 | 10:00 | 7.8007 | 59.7
2023-05-20 10:30 | 10:30 | 9.2568 | 59.7
2023-05-20 11:00 | 11:00 | 10.426 | 59.7
2023-05-20 11:30 | 11:30 | 11.1501 | 59.7
2023-05-20 12:00 | 12:00 | 10.8908 | 59.7
2023-05-20 12:30 | 12:30 | 10.4641 | 59.7
2023-05-20 13:00 | 13:00 | 9.3958 | 59.7
2023-05-20 13:30 | 13:30 | 7.6982 | 59.7
2023-05-20 14:00 | 14:00 | 5.14 | 59.7
2023-05-20 14:30 | 14:30 | 2.4424 | 59.7
2023-05-20 15:00 | 15:00 | 3.1191 | 59.7
2023-05-20 15:30 | 15:30 | 6.502 | 59.7
2023-05-20 16:00 | 16:00 | 10.1368 | 59.7
2023-05-20 16:30 | 16:30 | 13.511 | 59.7
2023-05-20 17:00 | 17:00 | 15.866 | 59.7
2023-05-20 17:30 | 17:30 | 17.5647 | 59.7
2023-05-20 18:00 | 18:00 | 17.7605 | 59.7
2023-05-20 18:30 | 18:30 | 17.5749 | 59.7
2023-05-20 19:00 | 19:00 | 17.3997 | 59.7
2023-05-20 19:30 | 19:30 | 17.0565 | 59.7
2023-05-20 20:00 | 20:00 | 16.5917 | 59.7
2023-05-20 20:30 | 20:30 | 16.129 | 59.7
2023-05-20 21:00 | 21:00 | 15.7913 | 59.7
2023-05-20 21:30 | 21:30 | 14.8556 | 59.7
2023-05-20 22:00 | 22:00 | 14.677 | 59.7
2023-05-20 22:30 | 22:30 | 14.0338 | 59.7
2023-05-20 23:00 | 23:00 | 13.3476 | 59.7
2023-05-20 23:30 | 23:30 | 12.7796 | 59.7
2023-05-21 | 0:00 | 11.7894 | 59.7
2023-05-21 00:30 | 0:30 | 11.31 | 59.7
2023-05-21 01:00 | 1:00 | 10.9734 | 59.7
2023-05-21 01:30 | 1:30 | 10.7634 | 59.7
2023-05-21 02:00 | 2:00 | 10.5557 | 59.7
2023-05-21 02:30 | 2:30 | 10.3545 | 59.7
2023-05-21 03:00 | 3:00 | 10.3333 | 59.7
2023-05-21 03:30 | 3:30 | 10.3926 | 59.7
2023-05-21 04:00 | 4:00 | 10.6765 | 59.7
2023-05-21 04:30 | 4:30 | 10.9904 | 59.7
2023-05-21 05:00 | 5:00 | 11.2584 | 59.7
2023-05-21 05:30 | 5:30 | 11.858 | 59.7
2023-05-21 06:00 | 6:00 | 12.7627 | 59.7
2023-05-21 06:30 | 6:30 | 13.3759 | 59.7
2023-05-21 07:00 | 7:00 | 12.4048 | 59.7
2023-05-21 07:30 | 7:30 | 10.0517 | 59.7
2023-05-21 08:00 | 8:00 | 7.1681 | 59.7
2023-05-21 08:30 | 8:30 | 3.6306 | 59.7
2023-05-21 09:00 | 9:00 | 1.9397 | 59.7
2023-05-21 09:30 | 9:30 | 4.3425 | 59.7
2023-05-21 10:00 | 10:00 | 6.9865 | 59.7
2023-05-21 10:30 | 10:30 | 8.7606 | 59.7
2023-05-21 11:00 | 11:00 | 9.8341 | 59.7
2023-05-21 11:30 | 11:30 | 10.4938 | 59.7
2023-05-21 12:00 | 12:00 | 10.345 | 59.7
2023-05-21 12:30 | 12:30 | 9.7103 | 59.7
2023-05-21 13:00 | 13:00 | 8.6204 | 59.7
2023-05-21 13:30 | 13:30 | 7.0524 | 59.7
2023-05-21 14:00 | 14:00 | 4.5312 | 59.7
2023-05-21 14:30 | 14:30 | 2.3209 | 59.7
2023-05-21 15:00 | 15:00 | 3.857 | 59.7
2023-05-21 15:30 | 15:30 | 7.6009 | 59.7
2023-05-21 16:00 | 16:00 | 11.8792 | 59.7
2023-05-21 16:30 | 16:30 | 15.8754 | 59.7
2023-05-21 17:00 | 17:00 | 18.6268 | 59.7
2023-05-21 17:30 | 17:30 | 20.6171 | 59.7
2023-05-21 18:00 | 18:00 | 20.622 | 59.7
2023-05-21 18:30 | 18:30 | 20.0575 | 59.7
2023-05-21 19:00 | 19:00 | 19.2423 | 59.7
2023-05-21 19:30 | 19:30 | 18.3788 | 59.7
2023-05-21 20:00 | 20:00 | 17.4034 | 59.7
2023-05-21 20:30 | 20:30 | 16.7661 | 59.7
2023-05-21 21:00 | 21:00 | 15.8257 | 59.7
2023-05-21 21:30 | 21:30 | 14.5199 | 59.7
2023-05-21 22:00 | 22:00 | 13.9076 | 59.7
2023-05-21 22:30 | 22:30 | 12.8656 | 59.7
2023-05-21 23:00 | 23:00 | 12.2822 | 59.7
2023-05-21 23:30 | 23:30 | 11.5952 | 59.7
2023-05-22 | 0:00 | 10.88 | 59.7
2023-05-22 00:30 | 0:30 | 10.3962 | 59.7
2023-05-22 01:00 | 1:00 | 9.9775 | 59.7
2023-05-22 01:30 | 1:30 | 9.8418 | 59.7
2023-05-22 02:00 | 2:00 | 9.7806 | 59.7
2023-05-22 02:30 | 2:30 | 9.8051 | 59.7
2023-05-22 03:00 | 3:00 | 9.931 | 59.7
2023-05-22 03:30 | 3:30 | 10.1079 | 59.7
2023-05-22 04:00 | 4:00 | 10.8772 | 59.7
2023-05-22 04:30 | 4:30 | 11.7442 | 59.7
2023-05-22 05:00 | 5:00 | 13.0256 | 59.7
2023-05-22 05:30 | 5:30 | 14.5217 | 59.7
2023-05-22 06:00 | 6:00 | 16.3275 | 59.7
2023-05-22 06:30 | 6:30 | 17.184 | 59.7
2023-05-22 07:00 | 7:00 | 15.3117 | 59.7
2023-05-22 07:30 | 7:30 | 10.8391 | 59.7
2023-05-22 08:00 | 8:00 | 6.0762 | 59.7
2023-05-22 08:30 | 8:30 | 2.304 | 59.7
2023-05-22 09:00 | 9:00 | 3.2709 | 59.7
2023-05-22 09:30 | 9:30 | 6.1536 | 59.7
2023-05-22 10:00 | 10:00 | 8.7289 | 59.7
2023-05-22 10:30 | 10:30 | 10.2236 | 59.7
2023-05-22 11:00 | 11:00 | 11.2238 | 59.7
2023-05-22 11:30 | 11:30 | 11.7709 | 59.7
2023-05-22 12:00 | 12:00 | 11.4207 | 59.7
2023-05-22 12:30 | 12:30 | 10.6935 | 59.7
2023-05-22 13:00 | 13:00 | 9.6276 | 59.7
2023-05-22 13:30 | 13:30 | 7.7799 | 59.7
2023-05-22 14:00 | 14:00 | 5.3965 | 59.7
2023-05-22 14:30 | 14:30 | 2.7613 | 59.7
2023-05-22 15:00 | 15:00 | 2.7132 | 59.7
2023-05-22 15:30 | 15:30 | 6.036 | 59.7
2023-05-22 16:00 | 16:00 | 10.0246 | 59.7
2023-05-22 16:30 | 16:30 | 13.6906 | 59.7
2023-05-22 17:00 | 17:00 | 17.2044 | 59.7
2023-05-22 17:30 | 17:30 | 19.861 | 59.7
2023-05-22 18:00 | 18:00 | 20.4862 | 59.7
2023-05-22 18:30 | 18:30 | 19.9525 | 59.7
2023-05-22 19:00 | 19:00 | 19.7043 | 59.7
2023-05-22 19:30 | 19:30 | 19.1207 | 59.7
2023-05-22 20:00 | 20:00 | 18.1415 | 59.7
2023-05-22 20:30 | 20:30 | 17.2598 | 59.7
2023-05-22 21:00 | 21:00 | 16.3123 | 59.7
2023-05-22 21:30 | 21:30 | 14.9591 | 59.7
2023-05-22 22:00 | 22:00 | 14.24 | 59.7
2023-05-22 22:30 | 22:30 | 13.2691 | 59.7
2023-05-22 23:00 | 23:00 | 12.5472 | 59.7
2023-05-22 23:30 | 23:30 | 11.7356 | 59.7
2023-05-23 | 0:00 | 11.0233 | 59.7
2023-05-23 00:30 | 0:30 | 10.6934 | 59.7
2023-05-23 01:00 | 1:00 | 10.3152 | 59.7
2023-05-23 01:30 | 1:30 | 10.0053 | 59.7
2023-05-23 02:00 | 2:00 | 10.011 | 59.7
2023-05-23 02:30 | 2:30 | 10.0001 | 59.7
2023-05-23 03:00 | 3:00 | 10.1396 | 59.7
2023-05-23 03:30 | 3:30 | 10.3656 | 59.7
2023-05-23 04:00 | 4:00 | 10.954 | 59.7
2023-05-23 04:30 | 4:30 | 12.1431 | 59.7
2023-05-23 05:00 | 5:00 | 13.5675 | 59.7
2023-05-23 05:30 | 5:30 | 15.0801 | 59.7
2023-05-23 06:00 | 6:00 | 16.9628 | 59.7
2023-05-23 06:30 | 6:30 | 17.5986 | 59.7
2023-05-23 07:00 | 7:00 | 15.6123 | 59.7
2023-05-23 07:30 | 7:30 | 11.3321 | 59.7
2023-05-23 08:00 | 8:00 | 6.4526 | 59.7
2023-05-23 08:30 | 8:30 | 2.4813 | 59.7
2023-05-23 09:00 | 9:00 | 2.9788 | 59.7
2023-05-23 09:30 | 9:30 | 5.9212 | 59.7
2023-05-23 10:00 | 10:00 | 8.6273 | 59.7
2023-05-23 10:30 | 10:30 | 10.156 | 59.7
2023-05-23 11:00 | 11:00 | 11.1856 | 59.7
2023-05-23 11:30 | 11:30 | 11.5644 | 59.7
2023-05-23 12:00 | 12:00 | 11.2539 | 59.7
2023-05-23 12:30 | 12:30 | 10.5587 | 59.7
2023-05-23 13:00 | 13:00 | 9.5357 | 59.7
2023-05-23 13:30 | 13:30 | 7.8733 | 59.7
2023-05-23 14:00 | 14:00 | 5.5096 | 59.7
2023-05-23 14:30 | 14:30 | 2.772 | 59.7
2023-05-23 15:00 | 15:00 | 2.0411 | 59.7
2023-05-23 15:30 | 15:30 | 2.0856 | 59.7
2023-05-23 16:00 | 16:00 | 2.0856 | 59.7
2023-05-23 16:30 | 16:30 | 2.0856 | 59.7
2023-05-23 17:00 | 17:00 | 2.0856 | 59.7
2023-05-23 17:30 | 17:30 | 2.0856 | 59.7
2023-05-23 18:00 | 18:00 | 2.0856 | 59.7
2023-05-23 18:30 | 18:30 | 2.0856 | 59.7
2023-05-23 19:00 | 19:00 | 2.0856 | 59.7
2023-05-23 19:30 | 19:30 | 2.0856 | 59.7
2023-05-23 20:00 | 20:00 | 18.0651 | 59.7
2023-05-23 20:30 | 20:30 | 17.377 | 59.7
2023-05-23 21:00 | 21:00 | 16.3838 | 59.7
2023-05-23 21:30 | 21:30 | 14.9142 | 59.7
2023-05-23 22:00 | 22:00 | 13.7005 | 59.7
2023-05-23 22:30 | 22:30 | 12.481 | 59.7
2023-05-23 23:00 | 23:00 | 11.8989 | 59.7
2023-05-23 23:30 | 23:30 | 11.0842 | 59.7
2023-05-24 | 0:00 | 10.5041 | 59.7
2023-05-24 00:30 | 0:30 | 9.9673 | 59.7
2023-05-24 01:00 | 1:00 | 9.8123 | 59.7
2023-05-24 01:30 | 1:30 | 9.6777 | 59.7
2023-05-24 02:00 | 2:00 | 9.7478 | 59.7
2023-05-24 02:30 | 2:30 | 9.596 | 59.7
2023-05-24 03:00 | 3:00 | 9.7934 | 59.7
2023-05-24 03:30 | 3:30 | 10.1198 | 59.7
2023-05-24 04:00 | 4:00 | 10.904 | 59.7
2023-05-24 04:30 | 4:30 | 11.8483 | 59.7
2023-05-24 05:00 | 5:00 | 13.0707 | 59.7
2023-05-24 05:30 | 5:30 | 14.4614 | 59.7
2023-05-24 06:00 | 6:00 | 16.0471 | 59.7
2023-05-24 06:30 | 6:30 | 16.7294 | 59.7
2023-05-24 07:00 | 7:00 | 15.268 | 59.7
2023-05-24 07:30 | 7:30 | 10.8346 | 59.7
2023-05-24 08:00 | 8:00 | 6.1278 | 59.7
2023-05-24 08:30 | 8:30 | 2.3792 | 59.7
2023-05-24 09:00 | 9:00 | 2.9777 | 59.7
2023-05-24 09:30 | 9:30 | 6.042 | 59.7
2023-05-24 10:00 | 10:00 | 8.5171 | 59.7
2023-05-24 10:30 | 10:30 | 10.0215 | 59.7
2023-05-24 11:00 | 11:00 | 11.1845 | 59.7
2023-05-24 11:30 | 11:30 | 11.6558 | 59.7
2023-05-24 12:00 | 12:00 | 11.2953 | 59.7
2023-05-24 12:30 | 12:30 | 10.5672 | 59.7
2023-05-24 13:00 | 13:00 | 9.446 | 59.7
2023-05-24 13:30 | 13:30 | 7.7096 | 59.7
2023-05-24 14:00 | 14:00 | 5.3518 | 59.7
2023-05-24 14:30 | 14:30 | 2.64 | 59.7
2023-05-24 15:00 | 15:00 | 2.599 | 59.7
2023-05-24 15:30 | 15:30 | 5.9176 | 59.7
2023-05-24 16:00 | 16:00 | 9.7279 | 59.7
2023-05-24 16:30 | 16:30 | 13.2191 | 59.7
2023-05-24 17:00 | 17:00 | 15.9125 | 59.7
2023-05-24 17:30 | 17:30 | 18.3367 | 59.7
2023-05-24 18:00 | 18:00 | 19.1143 | 59.7
2023-05-24 18:30 | 18:30 | 19.009 | 59.7
2023-05-24 19:00 | 19:00 | 18.4915 | 59.7
2023-05-24 19:30 | 19:30 | 18.1437 | 59.7
2023-05-24 20:00 | 20:00 | 17.2699 | 59.7
2023-05-24 20:30 | 20:30 | 16.303 | 59.7
2023-05-24 21:00 | 21:00 | 15.6505 | 59.7
2023-05-24 21:30 | 21:30 | 14.258 | 59.7
2023-05-24 22:00 | 22:00 | 13.6615 | 59.7
2023-05-24 22:30 | 22:30 | 12.8496 | 59.7
2023-05-24 23:00 | 23:00 | 12.3223 | 59.7
2023-05-24 23:30 | 23:30 | 11.4382 | 59.7
2023-05-25 | 0:00 | 10.6187 | 59.7
2023-05-25 00:30 | 0:30 | 10.093 | 59.7
2023-05-25 01:00 | 1:00 | 9.765 | 59.7
2023-05-25 01:30 | 1:30 | 9.6512 | 59.7
2023-05-25 02:00 | 2:00 | 9.5761 | 59.7
2023-05-25 02:30 | 2:30 | 9.3113 | 59.7
2023-05-25 03:00 | 3:00 | 9.5357 | 59.7
2023-05-25 03:30 | 3:30 | 9.7392 | 59.7
2023-05-25 04:00 | 4:00 | 10.3903 | 59.7
2023-05-25 04:30 | 4:30 | 11.3425 | 59.7
2023-05-25 05:00 | 5:00 | 12.4238 | 59.7
2023-05-25 05:30 | 5:30 | 13.7404 | 59.7
2023-05-25 06:00 | 6:00 | 15.2864 | 59.7
2023-05-25 06:30 | 6:30 | 16.0643 | 59.7
2023-05-25 07:00 | 7:00 | 14.29 | 59.7
2023-05-25 07:30 | 7:30 | 10.2952 | 59.7
2023-05-25 08:00 | 8:00 | 5.7648 | 59.7
2023-05-25 08:30 | 8:30 | 2.1768 | 59.7
2023-05-25 09:00 | 9:00 | 3.3075 | 59.7
2023-05-25 09:30 | 9:30 | 5.9998 | 59.7
2023-05-25 10:00 | 10:00 | 8.3623 | 59.7
2023-05-25 10:30 | 10:30 | 9.9727 | 59.7
2023-05-25 11:00 | 11:00 | 10.9434 | 59.7
2023-05-25 11:30 | 11:30 | 11.4799 | 59.7
2023-05-25 12:00 | 12:00 | 11.2638 | 59.7
2023-05-25 12:30 | 12:30 | 10.5855 | 59.7
2023-05-25 13:00 | 13:00 | 9.553 | 59.7
2023-05-25 13:30 | 13:30 | 7.7796 | 59.7
2023-05-25 14:00 | 14:00 | 5.3477 | 59.7
2023-05-25 14:30 | 14:30 | 2.543 | 59.7
2023-05-25 15:00 | 15:00 | 2.6866 | 59.7
2023-05-25 15:30 | 15:30 | 6.1052 | 59.7
2023-05-25 16:00 | 16:00 | 9.9025 | 59.7
2023-05-25 16:30 | 16:30 | 13.1486 | 59.7
2023-05-25 17:00 | 17:00 | 15.6273 | 59.7
2023-05-25 17:30 | 17:30 | 17.8636 | 59.7
2023-05-25 18:00 | 18:00 | 18.2395 | 59.7
2023-05-25 18:30 | 18:30 | 18.1029 | 59.7
2023-05-25 19:00 | 19:00 | 17.9383 | 59.7
2023-05-25 19:30 | 19:30 | 17.3015 | 59.7
2023-05-25 20:00 | 20:00 | 16.7952 | 59.7
2023-05-25 20:30 | 20:30 | 15.9187 | 59.7
2023-05-25 21:00 | 21:00 | 15.3501 | 59.7
2023-05-25 21:30 | 21:30 | 14.3528 | 59.7
2023-05-25 22:00 | 22:00 | 13.7183 | 59.7
2023-05-25 22:30 | 22:30 | 12.9135 | 59.7
2023-05-25 23:00 | 23:00 | 12.2805 | 59.7
2023-05-25 23:30 | 23:30 | 11.4978 | 59.7
2023-05-26 | 0:00 | 10.6954 | 59.7
2023-05-26 00:30 | 0:30 | 9.9978 | 59.7
2023-05-26 01:00 | 1:00 | 9.8878 | 59.7
2023-05-26 01:30 | 1:30 | 9.5665 | 59.7
2023-05-26 02:00 | 2:00 | 9.5726 | 59.7
2023-05-26 02:30 | 2:30 | 9.4198 | 59.7
2023-05-26 03:00 | 3:00 | 9.5524 | 59.7
2023-05-26 03:30 | 3:30 | 9.7557 | 59.7
2023-05-26 04:00 | 4:00 | 10.3884 | 59.7
2023-05-26 04:30 | 4:30 | 11.2143 | 59.7
2023-05-26 05:00 | 5:00 | 12.1545 | 59.7
2023-05-26 05:30 | 5:30 | 13.4001 | 59.7
2023-05-26 06:00 | 6:00 | 14.759 | 59.7
2023-05-26 06:30 | 6:30 | 15.6021 | 59.7
2023-05-26 07:00 | 7:00 | 13.9952 | 59.7
2023-05-26 07:30 | 7:30 | 11.0777 | 59.7
2023-05-26 08:00 | 8:00 | 6.5604 | 59.7
2023-05-26 08:30 | 8:30 | 2.7019 | 59.7
2023-05-26 09:00 | 9:00 | 2.9453 | 59.7
2023-05-26 09:30 | 9:30 | 5.7332 | 59.7
2023-05-26 10:00 | 10:00 | 8.2914 | 59.7
2023-05-26 10:30 | 10:30 | 9.9692 | 59.7
2023-05-26 11:00 | 11:00 | 11.3078 | 59.7
2023-05-26 11:30 | 11:30 | 12.3434 | 59.7
2023-05-26 12:00 | 12:00 | 6.1011 | 59.7
2023-05-26 12:30 | 12:30 | 3.5706 | 59.7
2023-05-26 13:00 | 13:00 | 8.8337 | 59.7
2023-05-26 13:30 | 13:30 | 4.8762 | 59.7
2023-05-26 14:00 | 14:00 | 2.3934 | 59.7
2023-05-26 14:30 | 14:30 | 1.999 | 59.7
2023-05-26 15:00 | 15:00 | 2.5375 | 59.7
2023-05-26 15:30 | 15:30 | 6.0445 | 59.7
2023-05-26 16:00 | 16:00 | 9.7556 | 59.7
2023-05-26 16:30 | 16:30 | 12.9523 | 59.7
2023-05-26 17:00 | 17:00 | 15.3114 | 59.7
2023-05-26 17:30 | 17:30 | 17.0516 | 59.7
2023-05-26 18:00 | 18:00 | 17.2599 | 59.7
2023-05-26 18:30 | 18:30 | 17.1072 | 59.7
2023-05-26 19:00 | 19:00 | 16.9999 | 59.7
2023-05-26 19:30 | 19:30 | 16.3168 | 59.7
2023-05-26 20:00 | 20:00 | 15.5578 | 59.7
2023-05-26 20:30 | 20:30 | 14.9947 | 59.7
2023-05-26 21:00 | 21:00 | 14.5497 | 59.7
2023-05-26 21:30 | 21:30 | 13.5774 | 59.7
2023-05-26 22:00 | 22:00 | 13.3186 | 59.7
2023-05-26 22:30 | 22:30 | 12.6626 | 59.7
2023-05-26 23:00 | 23:00 | 12.0303 | 59.7
2023-05-26 23:30 | 23:30 | 11.3538 | 59.7
2023-05-27 | 0:00 | 10.6362 | 59.7
2023-05-27 00:30 | 0:30 | 10.1933 | 59.7
2023-05-27 01:00 | 1:00 | 9.7208 | 59.7
2023-05-27 01:30 | 1:30 | 9.511 | 59.7
2023-05-27 02:00 | 2:00 | 9.4107 | 59.7
2023-05-27 02:30 | 2:30 | 9.3737 | 59.7
2023-05-27 03:00 | 3:00 | 9.4882 | 59.7
2023-05-27 03:30 | 3:30 | 9.4664 | 59.7
2023-05-27 04:00 | 4:00 | 9.7459 | 59.7
2023-05-27 04:30 | 4:30 | 10.0662 | 59.7
2023-05-27 05:00 | 5:00 | 10.584 | 59.7
2023-05-27 05:30 | 5:30 | 11.0106 | 59.7
2023-05-27 06:00 | 6:00 | 12.0878 | 59.7
2023-05-27 06:30 | 6:30 | 13.0256 | 59.7
2023-05-27 07:00 | 7:00 | 11.798 | 59.7
2023-05-27 07:30 | 7:30 | 9.2524 | 59.7
2023-05-27 08:00 | 8:00 | 6.2694 | 59.7
2023-05-27 08:30 | 8:30 | 3.0535 | 59.7
2023-05-27 09:00 | 9:00 | 2.1823 | 59.7
2023-05-27 09:30 | 9:30 | 4.561 | 59.7
2023-05-27 10:00 | 10:00 | 6.6104 | 59.7
2023-05-27 10:30 | 10:30 | 8.3756 | 59.7
2023-05-27 11:00 | 11:00 | 9.7436 | 59.7
2023-05-27 11:30 | 11:30 | 10.2468 | 59.7
2023-05-27 12:00 | 12:00 | 10.0962 | 59.7
2023-05-27 12:30 | 12:30 | 9.2747 | 59.7
2023-05-27 13:00 | 13:00 | 8.0799 | 59.7
2023-05-27 13:30 | 13:30 | 6.29 | 59.7
2023-05-27 14:00 | 14:00 | 3.7634 | 59.7
2023-05-27 14:30 | 14:30 | 2.0056 | 59.7
2023-05-27 15:00 | 15:00 | 3.8564 | 59.7
2023-05-27 15:30 | 15:30 | 7.2647 | 59.7
2023-05-27 16:00 | 16:00 | 10.5236 | 59.7
2023-05-27 16:30 | 16:30 | 13.5663 | 59.7
2023-05-27 17:00 | 17:00 | 15.5903 | 59.7
2023-05-27 17:30 | 17:30 | 17.3673 | 59.7
2023-05-27 18:00 | 18:00 | 17.5316 | 59.7
2023-05-27 18:30 | 18:30 | 17.2673 | 59.7
2023-05-27 19:00 | 19:00 | 16.6376 | 59.7
2023-05-27 19:30 | 19:30 | 16.1299 | 59.7
2023-05-27 20:00 | 20:00 | 15.6298 | 59.7
2023-05-27 20:30 | 20:30 | 15.192 | 59.7
2023-05-27 21:00 | 21:00 | 14.7865 | 59.7
2023-05-27 21:30 | 21:30 | 14.0786 | 59.7
2023-05-27 22:00 | 22:00 | 13.7945 | 59.7
2023-05-27 22:30 | 22:30 | 13.2928 | 59.7
2023-05-27 23:00 | 23:00 | 12.6548 | 59.7
2023-05-27 23:30 | 23:30 | 12.0121 | 59.7
2023-05-28 | 0:00 | 11.3292 | 59.7
2023-05-28 00:30 | 0:30 | 10.7312 | 59.7
2023-05-28 01:00 | 1:00 | 10.1931 | 59.7
2023-05-28 01:30 | 1:30 | 9.9761 | 59.7
2023-05-28 02:00 | 2:00 | 9.9751 | 59.7
2023-05-28 02:30 | 2:30 | 9.8639 | 59.7
2023-05-28 03:00 | 3:00 | 9.8268 | 59.7
2023-05-28 03:30 | 3:30 | 9.7004 | 59.7
2023-05-28 04:00 | 4:00 | 10.0018 | 59.7
2023-05-28 04:30 | 4:30 | 10.3669 | 59.7
2023-05-28 05:00 | 5:00 | 10.6173 | 59.7
2023-05-28 05:30 | 5:30 | 11.0875 | 59.7
2023-05-28 06:00 | 6:00 | 11.8542 | 59.7
2023-05-28 06:30 | 6:30 | 12.7486 | 59.7
2023-05-28 07:00 | 7:00 | 11.9016 | 59.7
2023-05-28 07:30 | 7:30 | 9.5463 | 59.7
2023-05-28 08:00 | 8:00 | 6.901 | 59.7
2023-05-28 08:30 | 8:30 | 3.3672 | 59.7
2023-05-28 09:00 | 9:00 | 1.5188 | 59.7
2023-05-28 09:30 | 9:30 | 3.8377 | 59.7
2023-05-28 10:00 | 10:00 | 6.3198 | 59.7
2023-05-28 10:30 | 10:30 | 8.1179 | 59.7
2023-05-28 11:00 | 11:00 | 9.1344 | 59.7
2023-05-28 11:30 | 11:30 | 9.7973 | 59.7
2023-05-28 12:00 | 12:00 | 9.8008 | 59.7
2023-05-28 12:30 | 12:30 | 8.934 | 59.7
2023-05-28 13:00 | 13:00 | 7.9398 | 59.7
2023-05-28 13:30 | 13:30 | 6.2752 | 59.7
2023-05-28 14:00 | 14:00 | 4.0197 | 59.7
2023-05-28 14:30 | 14:30 | 2.2537 | 59.7
2023-05-28 15:00 | 15:00 | 4.1988 | 59.7
2023-05-28 15:30 | 15:30 | 7.8964 | 59.7
2023-05-28 16:00 | 16:00 | 11.8931 | 59.7
2023-05-28 16:30 | 16:30 | 15.526 | 59.7
2023-05-28 17:00 | 17:00 | 18.5606 | 59.7
2023-05-28 17:30 | 17:30 | 20.6092 | 59.7
2023-05-28 18:00 | 18:00 | 20.9116 | 59.7
2023-05-28 18:30 | 18:30 | 20.4113 | 59.7
2023-05-28 19:00 | 19:00 | 19.95 | 59.7
2023-05-28 19:30 | 19:30 | 19.2169 | 59.7
2023-05-28 20:00 | 20:00 | 18.2174 | 59.7
2023-05-28 20:30 | 20:30 | 17.4544 | 59.7
2023-05-28 21:00 | 21:00 | 16.6528 | 59.7
2023-05-28 21:30 | 21:30 | 15.1794 | 59.7
2023-05-28 22:00 | 22:00 | 14.3727 | 59.7
2023-05-28 22:30 | 22:30 | 13.3704 | 59.7
2023-05-28 23:00 | 23:00 | 12.7342 | 59.7
2023-05-28 23:30 | 23:30 | 12.064 | 59.7
2023-05-29 | 0:00 | 11.3012 | 59.7
2023-05-29 00:30 | 0:30 | 10.7649 | 59.7
2023-05-29 01:00 | 1:00 | 10.4011 | 59.7
2023-05-29 01:30 | 1:30 | 10.2901 | 59.7
2023-05-29 02:00 | 2:00 | 10.1213 | 59.7
2023-05-29 02:30 | 2:30 | 10.0432 | 59.7
2023-05-29 03:00 | 3:00 | 10.2327 | 59.7
2023-05-29 03:30 | 3:30 | 10.4899 | 59.7
2023-05-29 04:00 | 4:00 | 11.274 | 59.7
2023-05-29 04:30 | 4:30 | 12.4212 | 59.7
2023-05-29 05:00 | 5:00 | 13.8346 | 59.7
2023-05-29 05:30 | 5:30 | 15.2967 | 59.7
2023-05-29 06:00 | 6:00 | 17.1305 | 59.7
2023-05-29 06:30 | 6:30 | 18.409 | 59.7
2023-05-29 07:00 | 7:00 | 16.4363 | 59.7
2023-05-29 07:30 | 7:30 | 12.3983 | 59.7
2023-05-29 08:00 | 8:00 | 7.6654 | 59.7
2023-05-29 08:30 | 8:30 | 2.9965 | 59.7
2023-05-29 09:00 | 9:00 | 2.6849 | 59.7
2023-05-29 09:30 | 9:30 | 5.4372 | 59.7
2023-05-29 10:00 | 10:00 | 8.0411 | 59.7
2023-05-29 10:30 | 10:30 | 9.4847 | 59.7
2023-05-29 11:00 | 11:00 | 10.5462 | 59.7
2023-05-29 11:30 | 11:30 | 11.1505 | 59.7
2023-05-29 12:00 | 12:00 | 11.1256 | 59.7
2023-05-29 12:30 | 12:30 | 10.5378 | 59.7
2023-05-29 13:00 | 13:00 | 9.209 | 59.7
2023-05-29 13:30 | 13:30 | 7.5406 | 59.7
2023-05-29 14:00 | 14:00 | 5.1323 | 59.7
2023-05-29 14:30 | 14:30 | 2.6067 | 59.7
2023-05-29 15:00 | 15:00 | 2.9117 | 59.7
2023-05-29 15:30 | 15:30 | 6.5827 | 59.7
2023-05-29 16:00 | 16:00 | 10.6857 | 59.7
2023-05-29 16:30 | 16:30 | 14.5845 | 59.7
2023-05-29 17:00 | 17:00 | 18.1449 | 59.7
2023-05-29 17:30 | 17:30 | 20.7732 | 59.7
2023-05-29 18:00 | 18:00 | 21.5567 | 59.7
2023-05-29 18:30 | 18:30 | 21.566 | 59.7
2023-05-29 19:00 | 19:00 | 21.1113 | 59.7
2023-05-29 19:30 | 19:30 | 20.3961 | 59.7
2023-05-29 20:00 | 20:00 | 19.5206 | 59.7
2023-05-29 20:30 | 20:30 | 18.543 | 59.7
2023-05-29 21:00 | 21:00 | 17.461 | 59.7
2023-05-29 21:30 | 21:30 | 16.09 | 59.7
2023-05-29 22:00 | 22:00 | 15.1452 | 59.7
2023-05-29 22:30 | 22:30 | 14.4125 | 59.7
2023-05-29 23:00 | 23:00 | 13.6449 | 59.7
2023-05-29 23:30 | 23:30 | 12.6688 | 59.7
2023-05-30 | 0:00 | 12.0118 | 59.7
2023-05-30 00:30 | 0:30 | 11.381 | 59.7
2023-05-30 01:00 | 1:00 | 11.0004 | 59.7
2023-05-30 01:30 | 1:30 | 10.7694 | 59.7
2023-05-30 02:00 | 2:00 | 10.7648 | 59.7
2023-05-30 02:30 | 2:30 | 10.5384 | 59.7
2023-05-30 03:00 | 3:00 | 10.8343 | 59.7
2023-05-30 03:30 | 3:30 | 11.098 | 59.7
2023-05-30 04:00 | 4:00 | 12.0941 | 59.7
2023-05-30 04:30 | 4:30 | 13.1848 | 59.7
2023-05-30 05:00 | 5:00 | 14.7127 | 59.7
2023-05-30 05:30 | 5:30 | 16.3706 | 59.7
2023-05-30 06:00 | 6:00 | 18.5135 | 59.7
2023-05-30 06:30 | 6:30 | 19.62 | 59.7
2023-05-30 07:00 | 7:00 | 17.569 | 59.7
2023-05-30 07:30 | 7:30 | 13.3128 | 59.7
2023-05-30 08:00 | 8:00 | 8.5675 | 59.7
2023-05-30 08:30 | 8:30 | 3.7985 | 59.7
2023-05-30 09:00 | 9:00 | 1.8647 | 59.7
2023-05-30 09:30 | 9:30 | 4.4683 | 59.7
2023-05-30 10:00 | 10:00 | 7.2462 | 59.7
2023-05-30 10:30 | 10:30 | 8.9861 | 59.7
2023-05-30 11:00 | 11:00 | 9.8041 | 59.7
2023-05-30 11:30 | 11:30 | 10.6401 | 59.7
2023-05-30 12:00 | 12:00 | 10.5121 | 59.7
2023-05-30 12:30 | 12:30 | 9.7689 | 59.7
2023-05-30 13:00 | 13:00 | 8.7337 | 59.7
2023-05-30 13:30 | 13:30 | 7.217 | 59.7
2023-05-30 14:00 | 14:00 | 4.9129 | 59.7
2023-05-30 14:30 | 14:30 | 2.503 | 59.7
2023-05-30 15:00 | 15:00 | 2.8462 | 59.7
2023-05-30 15:30 | 15:30 | 6.3633 | 59.7
2023-05-30 16:00 | 16:00 | 10.3582 | 59.7
2023-05-30 16:30 | 16:30 | 14.0889 | 59.7
2023-05-30 17:00 | 17:00 | 17.5777 | 59.7
2023-05-30 17:30 | 17:30 | 20.4457 | 59.7
2023-05-30 18:00 | 18:00 | 21.3609 | 59.7
2023-05-30 18:30 | 18:30 | 21.4359 | 59.7
2023-05-30 19:00 | 19:00 | 21.199 | 59.7
2023-05-30 19:30 | 19:30 | 20.641 | 59.7
2023-05-30 20:00 | 20:00 | 19.9859 | 59.7
2023-05-30 20:30 | 20:30 | 18.8014 | 59.7
2023-05-30 21:00 | 21:00 | 17.8936 | 59.7
2023-05-30 21:30 | 21:30 | 16.3023 | 59.7
2023-05-30 22:00 | 22:00 | 15.5106 | 59.7
2023-05-30 22:30 | 22:30 | 14.4833 | 59.7
2023-05-30 23:00 | 23:00 | 13.6802 | 59.7
2023-05-30 23:30 | 23:30 | 12.7174 | 59.7
2023-05-31 | 0:00 | 12.0337 | 59.7
2023-05-31 00:30 | 0:30 | 11.3596 | 59.7
2023-05-31 01:00 | 1:00 | 11.0894 | 59.7
2023-05-31 01:30 | 1:30 | 10.9312 | 59.7
2023-05-31 02:00 | 2:00 | 10.8525 | 59.7
2023-05-31 02:30 | 2:30 | 10.7947 | 59.7
2023-05-31 03:00 | 3:00 | 10.9213 | 59.7
2023-05-31 03:30 | 3:30 | 11.3056 | 59.7
2023-05-31 04:00 | 4:00 | 12.2108 | 59.7
2023-05-31 04:30 | 4:30 | 13.4182 | 59.7
2023-05-31 05:00 | 5:00 | 14.8185 | 59.7
2023-05-31 05:30 | 5:30 | 16.3539 | 59.7
2023-05-31 06:00 | 6:00 | 18.2155 | 59.7
2023-05-31 06:30 | 6:30 | 19.6352 | 59.7
2023-05-31 07:00 | 7:00 | 17.6891 | 59.7
2023-05-31 07:30 | 7:30 | 13.4779 | 59.7
2023-05-31 08:00 | 8:00 | 8.4871 | 59.7
2023-05-31 08:30 | 8:30 | 3.7944 | 59.7
2023-05-31 09:00 | 9:00 | 2.0809 | 59.7
2023-05-31 09:30 | 9:30 | 4.5281 | 59.7
2023-05-31 10:00 | 10:00 | 7.1256 | 59.7
2023-05-31 10:30 | 10:30 | 9.0843 | 59.7
2023-05-31 11:00 | 11:00 | 10.2803 | 59.7
2023-05-31 11:30 | 11:30 | 11.0193 | 59.7
2023-05-31 12:00 | 12:00 | 10.5802 | 59.7
2023-05-31 12:30 | 12:30 | 9.9255 | 59.7
2023-05-31 13:00 | 13:00 | 8.7867 | 59.7
2023-05-31 13:30 | 13:30 | 7.2866 | 59.7
2023-05-31 14:00 | 14:00 | 4.8853 | 59.7
2023-05-31 14:30 | 14:30 | 2.3545 | 59.7
2023-05-31 15:00 | 15:00 | 2.5595 | 59.7
2023-05-31 15:30 | 15:30 | 6.3189 | 59.7
2023-05-31 16:00 | 16:00 | 10.4419 | 59.7
2023-05-31 16:30 | 16:30 | 13.9556 | 59.7
2023-05-31 17:00 | 17:00 | 17.1984 | 59.7
2023-05-31 17:30 | 17:30 | 19.6424 | 59.7
2023-05-31 18:00 | 18:00 | 20.4854 | 59.7
2023-05-31 18:30 | 18:30 | 20.5926 | 59.7
2023-05-31 19:00 | 19:00 | 20.2087 | 59.7
2023-05-31 19:30 | 19:30 | 19.6501 | 59.7
2023-05-31 20:00 | 20:00 | 18.8343 | 59.7
2023-05-31 20:30 | 20:30 | 17.4376 | 59.7
2023-05-31 21:00 | 21:00 | 17.0846 | 59.7
2023-05-31 21:30 | 21:30 | 15.688 | 59.7
2023-05-31 22:00 | 22:00 | 14.9875 | 59.7
2023-05-31 22:30 | 22:30 | 14.1303 | 59.7
2023-05-31 23:00 | 23:00 | 13.2799 | 59.7
2023-05-31 23:30 | 23:30 | 12.2316 | 59.7
2023-06-01 | 0:00 | 11.3856 | 59.7
2023-06-01 00:30 | 0:30 | 10.7731 | 59.7
2023-06-01 01:00 | 1:00 | 10.4048 | 59.7
2023-06-01 01:30 | 1:30 | 10.2133 | 59.7
2023-06-01 02:00 | 2:00 | 10.0268 | 59.7
2023-06-01 02:30 | 2:30 | 9.9452 | 59.7
2023-06-01 03:00 | 3:00 | 10.2195 | 59.7
2023-06-01 03:30 | 3:30 | 10.4692 | 59.7
2023-06-01 04:00 | 4:00 | 10.9862 | 59.7
2023-06-01 04:30 | 4:30 | 11.932 | 59.7
2023-06-01 05:00 | 5:00 | 13.1653 | 59.7
2023-06-01 05:30 | 5:30 | 14.7611 | 59.7
2023-06-01 06:00 | 6:00 | 16.2475 | 59.7
2023-06-01 06:30 | 6:30 | 17.3369 | 59.7
2023-06-01 07:00 | 7:00 | 15.5226 | 59.7
2023-06-01 07:30 | 7:30 | 11.7835 | 59.7
2023-06-01 08:00 | 8:00 | 7.1179 | 59.7
2023-06-01 08:30 | 8:30 | 2.9959 | 59.7
2023-06-01 09:00 | 9:00 | 2.4721 | 59.7
2023-06-01 09:30 | 9:30 | 5.2385 | 59.7
2023-06-01 10:00 | 10:00 | 7.9351 | 59.7
2023-06-01 10:30 | 10:30 | 9.28 | 59.7
2023-06-01 11:00 | 11:00 | 10.2617 | 59.7
2023-06-01 11:30 | 11:30 | 8.5778 | 59.7
2023-06-01 12:00 | 12:00 | 10.2932 | 59.7
2023-06-01 12:30 | 12:30 | 9.5211 | 59.7
2023-06-01 13:00 | 13:00 | 7.1235 | 59.7
2023-06-01 13:30 | 13:30 | 4.514 | 59.7
2023-06-01 14:00 | 14:00 | 5.0002 | 59.7
2023-06-01 14:30 | 14:30 | 1.9466 | 59.7
2023-06-01 15:00 | 15:00 | 4.1326 | 59.7
2023-06-01 15:30 | 15:30 | 6.7195 | 59.7
2023-06-01 16:00 | 16:00 | 9.9167 | 59.7
2023-06-01 16:30 | 16:30 | 13.1075 | 59.7
2023-06-01 17:00 | 17:00 | 15.7396 | 59.7
2023-06-01 17:30 | 17:30 | 18.0879 | 59.7
2023-06-01 18:00 | 18:00 | 18.5748 | 59.7
2023-06-01 18:30 | 18:30 | 18.5279 | 59.7
2023-06-01 19:00 | 19:00 | 18.3805 | 59.7
2023-06-01 19:30 | 19:30 | 17.7691 | 59.7
2023-06-01 20:00 | 20:00 | 16.872 | 59.7
2023-06-01 20:30 | 20:30 | 16.0781 | 59.7
2023-06-01 21:00 | 21:00 | 15.4085 | 59.7
2023-06-01 21:30 | 21:30 | 14.2222 | 59.7
2023-06-01 22:00 | 22:00 | 13.6159 | 59.7
2023-06-01 22:30 | 22:30 | 13.0236 | 59.7
2023-06-01 23:00 | 23:00 | 12.4568 | 59.7
2023-06-01 23:30 | 23:30 | 11.406 | 59.7
2023-06-02 | 0:00 | 10.722 | 59.7
2023-06-02 00:30 | 0:30 | 10.2579 | 59.7
2023-06-02 01:00 | 1:00 | 9.9923 | 59.7
2023-06-02 01:30 | 1:30 | 9.9051 | 59.7
2023-06-02 02:00 | 2:00 | 9.6267 | 59.7
2023-06-02 02:30 | 2:30 | 9.6376 | 59.7
2023-06-02 03:00 | 3:00 | 9.7747 | 59.7
2023-06-02 03:30 | 3:30 | 9.9487 | 59.7
2023-06-02 04:00 | 4:00 | 10.6735 | 59.7
2023-06-02 04:30 | 4:30 | 11.3951 | 59.7
2023-06-02 05:00 | 5:00 | 12.5195 | 59.7
2023-06-02 05:30 | 5:30 | 13.677 | 59.7
2023-06-02 06:00 | 6:00 | 15.3908 | 59.7
2023-06-02 06:30 | 6:30 | 16.4543 | 59.7
2023-06-02 07:00 | 7:00 | 14.7544 | 59.7
2023-06-02 07:30 | 7:30 | 11.1276 | 59.7
2023-06-02 08:00 | 8:00 | 6.7458 | 59.7
2023-06-02 08:30 | 8:30 | 2.9805 | 59.7
2023-06-02 09:00 | 9:00 | 2.4124 | 59.7
2023-06-02 09:30 | 9:30 | 4.78 | 59.7
2023-06-02 10:00 | 10:00 | 7.1964 | 59.7
2023-06-02 10:30 | 10:30 | 8.7427 | 59.7
2023-06-02 11:00 | 11:00 | 9.4938 | 59.7
2023-06-02 11:30 | 11:30 | 7.298 | 59.7
2023-06-02 12:00 | 12:00 | 3.4843 | 59.7
2023-06-02 12:30 | 12:30 | 2.3537 | 59.7
2023-06-02 13:00 | 13:00 | 2.4585 | 59.7
2023-06-02 13:30 | 13:30 | 3.1791 | 59.7
2023-06-02 14:00 | 14:00 | 2.4225 | 59.7
2023-06-02 14:30 | 14:30 | 5.655 | 59.7
2023-06-02 15:00 | 15:00 | 5.7367 | 59.7
2023-06-02 15:30 | 15:30 | 7.3317 | 59.7
2023-06-02 16:00 | 16:00 | 10.2708 | 59.7
2023-06-02 16:30 | 16:30 | 13.28 | 59.7
2023-06-02 17:00 | 17:00 | 15.5374 | 59.7
2023-06-02 17:30 | 17:30 | 17.3874 | 59.7
2023-06-02 18:00 | 18:00 | 17.9237 | 59.7
2023-06-02 18:30 | 18:30 | 17.7953 | 59.7
2023-06-02 19:00 | 19:00 | 17.133 | 59.7
2023-06-02 19:30 | 19:30 | 16.6817 | 59.7
2023-06-02 20:00 | 20:00 | 16.0093 | 59.7
2023-06-02 20:30 | 20:30 | 15.421 | 59.7
2023-06-02 21:00 | 21:00 | 15.0511 | 59.7
2023-06-02 21:30 | 21:30 | 14.0671 | 59.7
2023-06-02 22:00 | 22:00 | 13.5775 | 59.7
2023-06-02 22:30 | 22:30 | 12.9455 | 59.7
2023-06-02 23:00 | 23:00 | 12.2624 | 59.7
2023-06-02 23:30 | 23:30 | 11.5064 | 59.7
2023-06-03 | 0:00 | 10.6423 | 59.7
2023-06-03 00:30 | 0:30 | 10.3333 | 59.7
2023-06-03 01:00 | 1:00 | 9.9936 | 59.7
2023-06-03 01:30 | 1:30 | 9.5429 | 59.7
2023-06-03 02:00 | 2:00 | 9.2504 | 59.7
2023-06-03 02:30 | 2:30 | 9.1641 | 59.7
2023-06-03 03:00 | 3:00 | 9.2727 | 59.7
2023-06-03 03:30 | 3:30 | 9.3323 | 59.7
2023-06-03 04:00 | 4:00 | 9.3485 | 59.7
2023-06-03 04:30 | 4:30 | 9.7937 | 59.7
2023-06-03 05:00 | 5:00 | 9.9656 | 59.7
2023-06-03 05:30 | 5:30 | 10.454 | 59.7
2023-06-03 06:00 | 6:00 | 11.1682 | 59.7
2023-06-03 06:30 | 6:30 | 11.8788 | 59.7
2023-06-03 07:00 | 7:00 | 10.7617 | 59.7
2023-06-03 07:30 | 7:30 | 8.6782 | 59.7
2023-06-03 08:00 | 8:00 | 6.1771 | 59.7
2023-06-03 08:30 | 8:30 | 4.1502 | 59.7
2023-06-03 09:00 | 9:00 | 3.1972 | 59.7
2023-06-03 09:30 | 9:30 | 2.0128 | 59.7
2023-06-03 10:00 | 10:00 | 4.4908 | 59.7
2023-06-03 10:30 | 10:30 | 4.6948 | 59.7
2023-06-03 11:00 | 11:00 | 2.2686 | 59.7
2023-06-03 11:30 | 11:30 | 2.4768 | 59.7
2023-06-03 12:00 | 12:00 | 1.9961 | 59.7
2023-06-03 12:30 | 12:30 | 2.2751 | 59.7
2023-06-03 13:00 | 13:00 | 2.08 | 59.7
2023-06-03 13:30 | 13:30 | 6.7489 | 59.7
2023-06-03 14:00 | 14:00 | 6.9769 | 59.7
2023-06-03 14:30 | 14:30 | 7.787 | 59.7
2023-06-03 15:00 | 15:00 | 7.2506 | 59.7
2023-06-03 15:30 | 15:30 | 8.5409 | 59.7
2023-06-03 16:00 | 16:00 | 11.5222 | 59.7
2023-06-03 16:30 | 16:30 | 14.1307 | 59.7
2023-06-03 17:00 | 17:00 | 15.9749 | 59.7
2023-06-03 17:30 | 17:30 | 16.9677 | 59.7
2023-06-03 18:00 | 18:00 | 16.6146 | 59.7
2023-06-03 18:30 | 18:30 | 15.9726 | 59.7
2023-06-03 19:00 | 19:00 | 15.3651 | 59.7
2023-06-03 19:30 | 19:30 | 14.7748 | 59.7
2023-06-03 20:00 | 20:00 | 14.0472 | 59.7
2023-06-03 20:30 | 20:30 | 13.4438 | 59.7
2023-06-03 21:00 | 21:00 | 13.0767 | 59.7
2023-06-03 21:30 | 21:30 | 12.3111 | 59.7
2023-06-03 22:00 | 22:00 | 12.0614 | 59.7
2023-06-03 22:30 | 22:30 | 11.5529 | 59.7
2023-06-03 23:00 | 23:00 | 11.1259 | 59.7
2023-06-03 23:30 | 23:30 | 10.4229 | 59.7
2023-06-04 | 0:00 | 9.6295 | 59.7
2023-06-04 00:30 | 0:30 | 9.2694 | 59.7
2023-06-04 01:00 | 1:00 | 8.8063 | 59.7
2023-06-04 01:30 | 1:30 | 8.5833 | 59.7
2023-06-04 02:00 | 2:00 | 8.425 | 59.7
2023-06-04 02:30 | 2:30 | 8.1562 | 59.7
2023-06-04 03:00 | 3:00 | 8.1576 | 59.7
2023-06-04 03:30 | 3:30 | 8.0201 | 59.7
2023-06-04 04:00 | 4:00 | 8.1476 | 59.7
2023-06-04 04:30 | 4:30 | 8.1931 | 59.7
2023-06-04 05:00 | 5:00 | 8.3311 | 59.7
2023-06-04 05:30 | 5:30 | 8.6315 | 59.7
2023-06-04 06:00 | 6:00 | 9.2383 | 59.7
2023-06-04 06:30 | 6:30 | 9.5481 | 59.7
2023-06-04 07:00 | 7:00 | 9.6666 | 59.7
2023-06-04 07:30 | 7:30 | 8.7634 | 59.7
2023-06-04 08:00 | 8:00 | 8.5496 | 59.7
2023-06-04 08:30 | 8:30 | 7.7553 | 59.7
2023-06-04 09:00 | 9:00 | 7.1137 | 59.7
2023-06-04 09:30 | 9:30 | 2.6897 | 59.7
2023-06-04 10:00 | 10:00 | 4.8271 | 59.7
2023-06-04 10:30 | 10:30 | 7.7089 | 59.7
2023-06-04 11:00 | 11:00 | 11.7956 | 59.7
2023-06-04 11:30 | 11:30 | 12.0697 | 59.7
2023-06-04 12:00 | 12:00 | 11.9412 | 59.7
2023-06-04 12:30 | 12:30 | 12.8826 | 59.7
2023-06-04 13:00 | 13:00 | 11.2728 | 59.7
2023-06-04 13:30 | 13:30 | 9.7668 | 59.7
2023-06-04 14:00 | 14:00 | 13.0241 | 59.7
2023-06-04 14:30 | 14:30 | 14.2553 | 59.7
2023-06-04 15:00 | 15:00 | 14.7158 | 59.7
2023-06-04 15:30 | 15:30 | 14.8878 | 59.7
2023-06-04 16:00 | 16:00 | 16.1557 | 59.7
2023-06-04 16:30 | 16:30 | 17.724 | 59.7
2023-06-04 17:00 | 17:00 | 19.387 | 59.7
2023-06-04 17:30 | 17:30 | 20.4409 | 59.7
2023-06-04 18:00 | 18:00 | 20.0023 | 59.7
2023-06-04 18:30 | 18:30 | 19.099 | 59.7
2023-06-04 19:00 | 19:00 | 18.293 | 59.7
2023-06-04 19:30 | 19:30 | 17.2128 | 59.7
2023-06-04 20:00 | 20:00 | 16.2468 | 59.7
2023-06-04 20:30 | 20:30 | 15.1188 | 59.7
2023-06-04 21:00 | 21:00 | 14.3258 | 59.7
2023-06-04 21:30 | 21:30 | 13.1656 | 59.7
2023-06-04 22:00 | 22:00 | 12.6999 | 59.7
2023-06-04 22:30 | 22:30 | 11.9394 | 59.7
2023-06-04 23:00 | 23:00 | 11.0438 | 59.7
2023-06-04 23:30 | 23:30 | 10.2582 | 59.7
2023-06-05 | 0:00 | 9.6111 | 59.7
2023-06-05 00:30 | 0:30 | 9.208 | 59.7
2023-06-05 01:00 | 1:00 | 8.7743 | 59.7
2023-06-05 01:30 | 1:30 | 8.4606 | 59.7
2023-06-05 02:00 | 2:00 | 8.4216 | 59.7
2023-06-05 02:30 | 2:30 | 8.2072 | 59.7
2023-06-05 03:00 | 3:00 | 8.4858 | 59.7
2023-06-05 03:30 | 3:30 | 8.6503 | 59.7
2023-06-05 04:00 | 4:00 | 8.8499 | 59.7
2023-06-05 04:30 | 4:30 | 9.3863 | 59.7
2023-06-05 05:00 | 5:00 | 9.9569 | 59.7
2023-06-05 05:30 | 5:30 | 10.5858 | 59.7
2023-06-05 06:00 | 6:00 | 11.6281 | 59.7
2023-06-05 06:30 | 6:30 | 12.4682 | 59.7
2023-06-05 07:00 | 7:00 | 11.9319 | 59.7
2023-06-05 07:30 | 7:30 | 11.1206 | 59.7
2023-06-05 08:00 | 8:00 | 8.2664 | 59.7
2023-06-05 08:30 | 8:30 | 5.7504 | 59.7
2023-06-05 09:00 | 9:00 | 3.3157 | 59.7
2023-06-05 09:30 | 9:30 | 2.6531 | 59.7
2023-06-05 10:00 | 10:00 | 3.962 | 59.7
2023-06-05 10:30 | 10:30 | 2.7219 | 59.7
2023-06-05 11:00 | 11:00 | 4.3539 | 59.7
2023-06-05 11:30 | 11:30 | 4.2298 | 59.7
2023-06-05 12:00 | 12:00 | 3.0878 | 59.7
2023-06-05 12:30 | 12:30 | 4.6979 | 59.7
2023-06-05 13:00 | 13:00 | 4.419 | 59.7
2023-06-05 13:30 | 13:30 | 6.4031 | 59.7
2023-06-05 14:00 | 14:00 | 5.8347 | 59.7
2023-06-05 14:30 | 14:30 | 6.5209 | 59.7
2023-06-05 15:00 | 15:00 | 8.4392 | 59.7
2023-06-05 15:30 | 15:30 | 9.0495 | 59.7
2023-06-05 16:00 | 16:00 | 10.7901 | 59.7
2023-06-05 16:30 | 16:30 | 14.1981 | 59.7
2023-06-05 17:00 | 17:00 | 17.5903 | 59.7
2023-06-05 17:30 | 17:30 | 19.8636 | 59.7
2023-06-05 18:00 | 18:00 | 19.8365 | 59.7
2023-06-05 18:30 | 18:30 | 19.2612 | 59.7
2023-06-05 19:00 | 19:00 | 18.6816 | 59.7
2023-06-05 19:30 | 19:30 | 17.5231 | 59.7
2023-06-05 20:00 | 20:00 | 16.5903 | 59.7
2023-06-05 20:30 | 20:30 | 15.5535 | 59.7
2023-06-05 21:00 | 21:00 | 14.7737 | 59.7
2023-06-05 21:30 | 21:30 | 13.3335 | 59.7
2023-06-05 22:00 | 22:00 | 12.7637 | 59.7
2023-06-05 22:30 | 22:30 | 11.9664 | 59.7
2023-06-05 23:00 | 23:00 | 11.2566 | 59.7
2023-06-05 23:30 | 23:30 | 10.4245 | 59.7
2023-06-06 | 0:00 | 9.9254 | 59.7
2023-06-06 00:30 | 0:30 | 9.2817 | 59.7
2023-06-06 01:00 | 1:00 | 8.8849 | 59.7
2023-06-06 01:30 | 1:30 | 8.6928 | 59.7
2023-06-06 02:00 | 2:00 | 8.4837 | 59.7
2023-06-06 02:30 | 2:30 | 8.4625 | 59.7
2023-06-06 03:00 | 3:00 | 8.518 | 59.7
2023-06-06 03:30 | 3:30 | 8.5917 | 59.7
2023-06-06 04:00 | 4:00 | 9.033 | 59.7
2023-06-06 04:30 | 4:30 | 9.6069 | 59.7
2023-06-06 05:00 | 5:00 | 10.3705 | 59.7
2023-06-06 05:30 | 5:30 | 11.4585 | 59.7
2023-06-06 06:00 | 6:00 | 12.5809 | 59.7
2023-06-06 06:30 | 6:30 | 12.7738 | 59.7
2023-06-06 07:00 | 7:00 | 11.5312 | 59.7
2023-06-06 07:30 | 7:30 | 8.5374 | 59.7
2023-06-06 08:00 | 8:00 | 4.4166 | 59.7
2023-06-06 08:30 | 8:30 | 4.2207 | 59.7
2023-06-06 09:00 | 9:00 | 2.6067 | 59.7
2023-06-06 09:30 | 9:30 | 2.9036 | 59.7
2023-06-06 10:00 | 10:00 | 4.9814 | 59.7
2023-06-06 10:30 | 10:30 | 6.1354 | 59.7
2023-06-06 11:00 | 11:00 | 2.6889 | 59.7
2023-06-06 11:30 | 11:30 | 1.9735 | 59.7
2023-06-06 12:00 | 12:00 | 2.5738 | 59.7
2023-06-06 12:30 | 12:30 | 2.129 | 59.7
2023-06-06 13:00 | 13:00 | 2.8461 | 59.7
2023-06-06 13:30 | 13:30 | 5.0564 | 59.7
2023-06-06 14:00 | 14:00 | 5.9649 | 59.7
2023-06-06 14:30 | 14:30 | 7.3815 | 59.7
2023-06-06 15:00 | 15:00 | 8.8611 | 59.7
2023-06-06 15:30 | 15:30 | 10.6103 | 59.7
2023-06-06 16:00 | 16:00 | 12.3618 | 59.7
2023-06-06 16:30 | 16:30 | 14.3813 | 59.7
2023-06-06 17:00 | 17:00 | 16.8369 | 59.7
2023-06-06 17:30 | 17:30 | 18.9596 | 59.7
2023-06-06 18:00 | 18:00 | 19.3196 | 59.7
2023-06-06 18:30 | 18:30 | 19.1009 | 59.7
2023-06-06 19:00 | 19:00 | 18.319 | 59.7
2023-06-06 19:30 | 19:30 | 17.4362 | 59.7
2023-06-06 20:00 | 20:00 | 16.4161 | 59.7
2023-06-06 20:30 | 20:30 | 15.2973 | 59.7
2023-06-06 21:00 | 21:00 | 14.4588 | 59.7
2023-06-06 21:30 | 21:30 | 13.1686 | 59.7
2023-06-06 22:00 | 22:00 | 12.5518 | 59.7
2023-06-06 22:30 | 22:30 | 11.7076 | 59.7
2023-06-06 23:00 | 23:00 | 11.0639 | 59.7
2023-06-06 23:30 | 23:30 | 10.3603 | 59.7
2023-06-07 | 0:00 | 9.7062 | 59.7
2023-06-07 00:30 | 0:30 | 9.2041 | 59.7
2023-06-07 01:00 | 1:00 | 8.9812 | 59.7
2023-06-07 01:30 | 1:30 | 8.8707 | 59.7
2023-06-07 02:00 | 2:00 | 8.6332 | 59.7
2023-06-07 02:30 | 2:30 | 8.5483 | 59.7
2023-06-07 03:00 | 3:00 | 8.5857 | 59.7
2023-06-07 03:30 | 3:30 | 8.7245 | 59.7
2023-06-07 04:00 | 4:00 | 9.1861 | 59.7
2023-06-07 04:30 | 4:30 | 9.6602 | 59.7
2023-06-07 05:00 | 5:00 | 10.4469 | 59.7
2023-06-07 05:30 | 5:30 | 11.2858 | 59.7
2023-06-07 06:00 | 6:00 | 12.4667 | 59.7
2023-06-07 06:30 | 6:30 | 13.2381 | 59.7
2023-06-07 07:00 | 7:00 | 11.8057 | 59.7
2023-06-07 07:30 | 7:30 | 8.9133 | 59.7
2023-06-07 08:00 | 8:00 | 8.3785 | 59.7
2023-06-07 08:30 | 8:30 | 6.7113 | 59.7
2023-06-07 09:00 | 9:00 | 3.0365 | 59.7
2023-06-07 09:30 | 9:30 | 3.5443 | 59.7
2023-06-07 10:00 | 10:00 | 6.9461 | 59.7
2023-06-07 10:30 | 10:30 | 3.8961 | 59.7
2023-06-07 11:00 | 11:00 | 2.6337 | 59.7
2023-06-07 11:30 | 11:30 | 2.4379 | 59.7
2023-06-07 12:00 | 12:00 | 2.3774 | 59.7
2023-06-07 12:30 | 12:30 | 2.1514 | 59.7
2023-06-07 13:00 | 13:00 | 2.5069 | 59.7
2023-06-07 13:30 | 13:30 | 1.8641 | 59.7
2023-06-07 14:00 | 14:00 | 3.4538 | 59.7
2023-06-07 14:30 | 14:30 | 4.2189 | 59.7
2023-06-07 15:00 | 15:00 | 4.8854 | 59.7
2023-06-07 15:30 | 15:30 | 6.6184 | 59.7
2023-06-07 16:00 | 16:00 | 10.4352 | 59.7
2023-06-07 16:30 | 16:30 | 13.6829 | 59.7
2023-06-07 17:00 | 17:00 | 16.5792 | 59.7
2023-06-07 17:30 | 17:30 | 18.7756 | 59.7
2023-06-07 18:00 | 18:00 | 19.5129 | 59.7
2023-06-07 18:30 | 18:30 | 19.5104 | 59.7
2023-06-07 19:00 | 19:00 | 18.7993 | 59.7
2023-06-07 19:30 | 19:30 | 18.1496 | 59.7
2023-06-07 20:00 | 20:00 | 17.526 | 59.7
2023-06-07 20:30 | 20:30 | 16.6907 | 59.7
2023-06-07 21:00 | 21:00 | 15.7324 | 59.7
2023-06-07 21:30 | 21:30 | 14.3202 | 59.7
2023-06-07 22:00 | 22:00 | 13.6866 | 59.7
2023-06-07 22:30 | 22:30 | 12.7149 | 59.7
2023-06-07 23:00 | 23:00 | 12.0418 | 59.7
2023-06-07 23:30 | 23:30 | 11.3512 | 59.7
2023-06-08 | 0:00 | 10.6096 | 59.7
2023-06-08 00:30 | 0:30 | 9.916 | 59.7
2023-06-08 01:00 | 1:00 | 9.6023 | 59.7
2023-06-08 01:30 | 1:30 | 9.3929 | 59.7
2023-06-08 02:00 | 2:00 | 9.1564 | 59.7
2023-06-08 02:30 | 2:30 | 9.1048 | 59.7
2023-06-08 03:00 | 3:00 | 9.0851 | 59.7
2023-06-08 03:30 | 3:30 | 9.2188 | 59.7
2023-06-08 04:00 | 4:00 | 9.6747 | 59.7
2023-06-08 04:30 | 4:30 | 10.3805 | 59.7
2023-06-08 05:00 | 5:00 | 11.1399 | 59.7
2023-06-08 05:30 | 5:30 | 12.1218 | 59.7
2023-06-08 06:00 | 6:00 | 13.3104 | 59.7
2023-06-08 06:30 | 6:30 | 13.8484 | 59.7
2023-06-08 07:00 | 7:00 | 12.0936 | 59.7
2023-06-08 07:30 | 7:30 | 10.6142 | 59.7
2023-06-08 08:00 | 8:00 | 7.5063 | 59.7
2023-06-08 08:30 | 8:30 | 4.3685 | 59.7
2023-06-08 09:00 | 9:00 | 4.9708 | 59.7
2023-06-08 09:30 | 9:30 | 2.314 | 59.7
2023-06-08 10:00 | 10:00 | 4.3036 | 59.7
2023-06-08 10:30 | 10:30 | 5.7091 | 59.7
2023-06-08 11:00 | 11:00 | 8.0757 | 59.7
2023-06-08 11:30 | 11:30 | 6.2412 | 59.7
2023-06-08 12:00 | 12:00 | 5.2468 | 59.7
2023-06-08 12:30 | 12:30 | 1.8898 | 59.7
2023-06-08 13:00 | 13:00 | 1.9205 | 59.7
2023-06-08 13:30 | 13:30 | 1.9756 | 59.7
2023-06-08 14:00 | 14:00 | 2.9006 | 59.7
2023-06-08 14:30 | 14:30 | 5.603 | 59.7
2023-06-08 15:00 | 15:00 | 5.6277 | 59.7
2023-06-08 15:30 | 15:30 | 6.8562 | 59.7
2023-06-08 16:00 | 16:00 | 10.1153 | 59.7
2023-06-08 16:30 | 16:30 | 13.2151 | 59.7
2023-06-08 17:00 | 17:00 | 15.6017 | 59.7
2023-06-08 17:30 | 17:30 | 17.6135 | 59.7
2023-06-08 18:00 | 18:00 | 18.1792 | 59.7
2023-06-08 18:30 | 18:30 | 18.1077 | 59.7
2023-06-08 19:00 | 19:00 | 17.9044 | 59.7
2023-06-08 19:30 | 19:30 | 17.098 | 59.7
2023-06-08 20:00 | 20:00 | 16.1121 | 59.7
2023-06-08 20:30 | 20:30 | 15.2869 | 59.7
2023-06-08 21:00 | 21:00 | 14.5613 | 59.7
2023-06-08 21:30 | 21:30 | 13.427 | 59.7
2023-06-08 22:00 | 22:00 | 12.8267 | 59.7
2023-06-08 22:30 | 22:30 | 12.1435 | 59.7
2023-06-08 23:00 | 23:00 | 11.3148 | 59.7
2023-06-08 23:30 | 23:30 | 10.4286 | 59.7
2023-06-09 | 0:00 | 9.6888 | 59.7
2023-06-09 00:30 | 0:30 | 9.1802 | 59.7
2023-06-09 01:00 | 1:00 | 8.8846 | 59.7
2023-06-09 01:30 | 1:30 | 8.5674 | 59.7
2023-06-09 02:00 | 2:00 | 8.4852 | 59.7
2023-06-09 02:30 | 2:30 | 8.4681 | 59.7
2023-06-09 03:00 | 3:00 | 8.5125 | 59.7
2023-06-09 03:30 | 3:30 | 8.6306 | 59.7
2023-06-09 04:00 | 4:00 | 9.1364 | 59.7
2023-06-09 04:30 | 4:30 | 9.7431 | 59.7
2023-06-09 05:00 | 5:00 | 10.3842 | 59.7
2023-06-09 05:30 | 5:30 | 11.2938 | 59.7
2023-06-09 06:00 | 6:00 | 12.3566 | 59.7
2023-06-09 06:30 | 6:30 | 13.2224 | 59.7
2023-06-09 07:00 | 7:00 | 12.2832 | 59.7
2023-06-09 07:30 | 7:30 | 9.1508 | 59.7
2023-06-09 08:00 | 8:00 | 5.5795 | 59.7
2023-06-09 08:30 | 8:30 | 2.6087 | 59.7
2023-06-09 09:00 | 9:00 | 3.0568 | 59.7
2023-06-09 09:30 | 9:30 | 5.6609 | 59.7
2023-06-09 10:00 | 10:00 | 7.7522 | 59.7
2023-06-09 10:30 | 10:30 | 9.442 | 59.7
2023-06-09 11:00 | 11:00 | 10.5164 | 59.7
2023-06-09 11:30 | 11:30 | 11.2048 | 59.7
2023-06-09 12:00 | 12:00 | 11.0077 | 59.7
2023-06-09 12:30 | 12:30 | 10.0651 | 59.7
2023-06-09 13:00 | 13:00 | 9.0416 | 59.7
2023-06-09 13:30 | 13:30 | 7.3578 | 59.7
2023-06-09 14:00 | 14:00 | 4.7591 | 59.7
2023-06-09 14:30 | 14:30 | 2.482 | 59.7
2023-06-09 15:00 | 15:00 | 2.8515 | 59.7
2023-06-09 15:30 | 15:30 | 6.1605 | 59.7
2023-06-09 16:00 | 16:00 | 9.7961 | 59.7
2023-06-09 16:30 | 16:30 | 12.8782 | 59.7
2023-06-09 17:00 | 17:00 | 15.1786 | 59.7
2023-06-09 17:30 | 17:30 | 17.0758 | 59.7
2023-06-09 18:00 | 18:00 | 17.5899 | 59.7
2023-06-09 18:30 | 18:30 | 17.5104 | 59.7
2023-06-09 19:00 | 19:00 | 17.1885 | 59.7
2023-06-09 19:30 | 19:30 | 16.7338 | 59.7
2023-06-09 20:00 | 20:00 | 16.2758 | 59.7
2023-06-09 20:30 | 20:30 | 15.7413 | 59.7
2023-06-09 21:00 | 21:00 | 15.3338 | 59.7
2023-06-09 21:30 | 21:30 | 14.4767 | 59.7
2023-06-09 22:00 | 22:00 | 13.9823 | 59.7
2023-06-09 22:30 | 22:30 | 13.3323 | 59.7
2023-06-09 23:00 | 23:00 | 12.7871 | 59.7
2023-06-09 23:30 | 23:30 | 12.0518 | 59.7
2023-06-10 | 0:00 | 11.0504 | 59.7
2023-06-10 00:30 | 0:30 | 10.5381 | 59.7
2023-06-10 01:00 | 1:00 | 10.1481 | 59.7
2023-06-10 01:30 | 1:30 | 9.8617 | 59.7
2023-06-10 02:00 | 2:00 | 9.806 | 59.7
2023-06-10 02:30 | 2:30 | 9.734 | 59.7
2023-06-10 03:00 | 3:00 | 9.6658 | 59.7
2023-06-10 03:30 | 3:30 | 9.7909 | 59.7
2023-06-10 04:00 | 4:00 | 10.056 | 59.7
2023-06-10 04:30 | 4:30 | 10.427 | 59.7
2023-06-10 05:00 | 5:00 | 10.7439 | 59.7
2023-06-10 05:30 | 5:30 | 11.2971 | 59.7
2023-06-10 06:00 | 6:00 | 12.5763 | 59.7
2023-06-10 06:30 | 6:30 | 13.902 | 59.7
2023-06-10 07:00 | 7:00 | 13.2977 | 59.7
2023-06-10 07:30 | 7:30 | 10.9993 | 59.7
2023-06-10 08:00 | 8:00 | 7.8936 | 59.7
2023-06-10 08:30 | 8:30 | 4.3081 | 59.7
2023-06-10 09:00 | 9:00 | 2.1113 | 59.7
2023-06-10 09:30 | 9:30 | 3.5617 | 59.7
2023-06-10 10:00 | 10:00 | 5.9039 | 59.7
2023-06-10 10:30 | 10:30 | 7.5199 | 59.7
2023-06-10 11:00 | 11:00 | 8.6185 | 59.7
2023-06-10 11:30 | 11:30 | 9.3054 | 59.7
2023-06-10 12:00 | 12:00 | 9.3092 | 59.7
2023-06-10 12:30 | 12:30 | 8.4737 | 59.7
2023-06-10 13:00 | 13:00 | 7.0431 | 59.7
2023-06-10 13:30 | 13:30 | 3.3212 | 59.7
2023-06-10 14:00 | 14:00 | 1.9138 | 59.7
2023-06-10 14:30 | 14:30 | 2.6119 | 59.7
2023-06-10 15:00 | 15:00 | 4.6692 | 59.7
2023-06-10 15:30 | 15:30 | 8.0217 | 59.7
2023-06-10 16:00 | 16:00 | 11.236 | 59.7
2023-06-10 16:30 | 16:30 | 13.831 | 59.7
2023-06-10 17:00 | 17:00 | 15.8829 | 59.7
2023-06-10 17:30 | 17:30 | 17.5049 | 59.7
2023-06-10 18:00 | 18:00 | 17.6647 | 59.7
2023-06-10 18:30 | 18:30 | 17.4533 | 59.7
2023-06-10 19:00 | 19:00 | 16.8096 | 59.7
2023-06-10 19:30 | 19:30 | 16.3417 | 59.7
2023-06-10 20:00 | 20:00 | 16.0493 | 59.7
2023-06-10 20:30 | 20:30 | 15.5163 | 59.7
2023-06-10 21:00 | 21:00 | 15.0008 | 59.7
2023-06-10 21:30 | 21:30 | 14.28 | 59.7
2023-06-10 22:00 | 22:00 | 13.9513 | 59.7
2023-06-10 22:30 | 22:30 | 13.481 | 59.7
2023-06-10 23:00 | 23:00 | 12.7942 | 59.7
2023-06-10 23:30 | 23:30 | 12.0739 | 59.7
2023-06-11 | 0:00 | 11.2353 | 59.7
2023-06-11 00:30 | 0:30 | 10.7709 | 59.7
2023-06-11 01:00 | 1:00 | 10.1268 | 59.7
2023-06-11 01:30 | 1:30 | 9.8307 | 59.7
2023-06-11 02:00 | 2:00 | 9.7232 | 59.7
2023-06-11 02:30 | 2:30 | 9.5068 | 59.7
2023-06-11 03:00 | 3:00 | 9.4383 | 59.7
2023-06-11 03:30 | 3:30 | 9.4469 | 59.7
2023-06-11 04:00 | 4:00 | 9.6868 | 59.7
2023-06-11 04:30 | 4:30 | 9.8919 | 59.7
2023-06-11 05:00 | 5:00 | 10.1078 | 59.7
2023-06-11 05:30 | 5:30 | 10.4141 | 59.7
2023-06-11 06:00 | 6:00 | 11.2458 | 59.7
2023-06-11 06:30 | 6:30 | 12.1265 | 59.7
2023-06-11 07:00 | 7:00 | 11.6863 | 59.7
2023-06-11 07:30 | 7:30 | 9.5322 | 59.7
2023-06-11 08:00 | 8:00 | 7.2553 | 59.7
2023-06-11 08:30 | 8:30 | 4.6288 | 59.7
2023-06-11 09:00 | 9:00 | 2.1179 | 59.7
2023-06-11 09:30 | 9:30 | 3.0724 | 59.7
2023-06-11 10:00 | 10:00 | 5.5182 | 59.7
2023-06-11 10:30 | 10:30 | 7.1763 | 59.7
2023-06-11 11:00 | 11:00 | 8.4158 | 59.7
2023-06-11 11:30 | 11:30 | 8.8354 | 59.7
2023-06-11 12:00 | 12:00 | 6.1009 | 59.7
2023-06-11 12:30 | 12:30 | 1.9205 | 59.7
2023-06-11 13:00 | 13:00 | 3.3074 | 59.7
2023-06-11 13:30 | 13:30 | 3.7804 | 59.7
2023-06-11 14:00 | 14:00 | 2.1916 | 59.7
2023-06-11 14:30 | 14:30 | 2.2128 | 59.7
2023-06-11 15:00 | 15:00 | 4.588 | 59.7
2023-06-11 15:30 | 15:30 | 8.7283 | 59.7
2023-06-11 16:00 | 16:00 | 12.8761 | 59.7
2023-06-11 16:30 | 16:30 | 15.6019 | 59.7
2023-06-11 17:00 | 17:00 | 18.2703 | 59.7
2023-06-11 17:30 | 17:30 | 20.0662 | 59.7
2023-06-11 18:00 | 18:00 | 20.1579 | 59.7
2023-06-11 18:30 | 18:30 | 19.4949 | 59.7
2023-06-11 19:00 | 19:00 | 19.1773 | 59.7
2023-06-11 19:30 | 19:30 | 18.1619 | 59.7
2023-06-11 20:00 | 20:00 | 17.3625 | 59.7
2023-06-11 20:30 | 20:30 | 16.139 | 59.7
2023-06-11 21:00 | 21:00 | 15.2713 | 59.7
2023-06-11 21:30 | 21:30 | 13.9361 | 59.7
2023-06-11 22:00 | 22:00 | 13.3366 | 59.7
2023-06-11 22:30 | 22:30 | 12.4244 | 59.7
2023-06-11 23:00 | 23:00 | 11.7748 | 59.7
2023-06-11 23:30 | 23:30 | 11.0087 | 59.7
2023-06-12 | 0:00 | 10.2396 | 59.7
2023-06-12 00:30 | 0:30 | 9.6345 | 59.7
2023-06-12 01:00 | 1:00 | 9.3613 | 59.7
2023-06-12 01:30 | 1:30 | 9.1381 | 59.7
2023-06-12 02:00 | 2:00 | 9.1254 | 59.7
2023-06-12 02:30 | 2:30 | 8.886 | 59.7
2023-06-12 03:00 | 3:00 | 8.9277 | 59.7
2023-06-12 03:30 | 3:30 | 9.0161 | 59.7
2023-06-12 04:00 | 4:00 | 9.4867 | 59.7
2023-06-12 04:30 | 4:30 | 10.0994 | 59.7
2023-06-12 05:00 | 5:00 | 10.8503 | 59.7
2023-06-12 05:30 | 5:30 | 11.9152 | 59.7
2023-06-12 06:00 | 6:00 | 12.9743 | 59.7
2023-06-12 06:30 | 6:30 | 13.7993 | 59.7
2023-06-12 07:00 | 7:00 | 13.4282 | 59.7
2023-06-12 07:30 | 7:30 | 11.5467 | 59.7
2023-06-12 08:00 | 8:00 | 7.8634 | 59.7
2023-06-12 08:30 | 8:30 | 6.9189 | 59.7
2023-06-12 09:00 | 9:00 | 9.061 | 59.7
2023-06-12 09:30 | 9:30 | 8.5767 | 59.7
2023-06-12 10:00 | 10:00 | 7.9276 | 59.7
2023-06-12 10:30 | 10:30 | 2.7351 | 59.7
2023-06-12 11:00 | 11:00 | 2.6222 | 59.7
2023-06-12 11:30 | 11:30 | 3.0056 | 59.7
2023-06-12 12:00 | 12:00 | 3.1253 | 59.7
2023-06-12 12:30 | 12:30 | 6.4882 | 59.7
2023-06-12 13:00 | 13:00 | 5.202 | 59.7
2023-06-12 13:30 | 13:30 | 3.4568 | 59.7
2023-06-12 14:00 | 14:00 | 4.391 | 59.7
2023-06-12 14:30 | 14:30 | 6.7055 | 59.7
2023-06-12 15:00 | 15:00 | 9.6201 | 59.7
2023-06-12 15:30 | 15:30 | 11.2655 | 59.7
2023-06-12 16:00 | 16:00 | 13.1891 | 59.7
2023-06-12 16:30 | 16:30 | 15.3608 | 59.7
2023-06-12 17:00 | 17:00 | 17.74 | 59.7
2023-06-12 17:30 | 17:30 | 19.9551 | 59.7
2023-06-12 18:00 | 18:00 | 20.2062 | 59.7
2023-06-12 18:30 | 18:30 | 19.5371 | 59.7
2023-06-12 19:00 | 19:00 | 18.8171 | 59.7
2023-06-12 19:30 | 19:30 | 18.1699 | 59.7
2023-06-12 20:00 | 20:00 | 16.9372 | 59.7
2023-06-12 20:30 | 20:30 | 15.8649 | 59.7
2023-06-12 21:00 | 21:00 | 14.9361 | 59.7
2023-06-12 21:30 | 21:30 | 13.5269 | 59.7
2023-06-12 22:00 | 22:00 | 12.8793 | 59.7
2023-06-12 22:30 | 22:30 | 12.1001 | 59.7
2023-06-12 23:00 | 23:00 | 11.4905 | 59.7
2023-06-12 23:30 | 23:30 | 10.722 | 59.7
2023-06-13 | 0:00 | 10.1563 | 59.7
2023-06-13 00:30 | 0:30 | 9.5597 | 59.7
2023-06-13 01:00 | 1:00 | 9.1836 | 59.7
2023-06-13 01:30 | 1:30 | 8.9235 | 59.7
2023-06-13 02:00 | 2:00 | 8.8458 | 59.7
2023-06-13 02:30 | 2:30 | 8.6563 | 59.7
2023-06-13 03:00 | 3:00 | 8.8269 | 59.7
2023-06-13 03:30 | 3:30 | 9.176 | 59.7
2023-06-13 04:00 | 4:00 | 9.4976 | 59.7
2023-06-13 04:30 | 4:30 | 10.146 | 59.7
2023-06-13 05:00 | 5:00 | 10.9541 | 59.7
2023-06-13 05:30 | 5:30 | 11.9857 | 59.7
2023-06-13 06:00 | 6:00 | 13.267 | 59.7
2023-06-13 06:30 | 6:30 | 14.1408 | 59.7
2023-06-13 07:00 | 7:00 | 12.7745 | 59.7
2023-06-13 07:30 | 7:30 | 9.6766 | 59.7
2023-06-13 08:00 | 8:00 | 6.0962 | 59.7
2023-06-13 08:30 | 8:30 | 2.6503 | 59.7
2023-06-13 09:00 | 9:00 | 2.5384 | 59.7
2023-06-13 09:30 | 9:30 | 4.9777 | 59.7
2023-06-13 10:00 | 10:00 | 7.1576 | 59.7
2023-06-13 10:30 | 10:30 | 8.8537 | 59.7
2023-06-13 11:00 | 11:00 | 9.6949 | 59.7
2023-06-13 11:30 | 11:30 | 10.1888 | 59.7
2023-06-13 12:00 | 12:00 | 10.1089 | 59.7
2023-06-13 12:30 | 12:30 | 9.1349 | 59.7
2023-06-13 13:00 | 13:00 | 8.1365 | 59.7
2023-06-13 13:30 | 13:30 | 6.6482 | 59.7
2023-06-13 14:00 | 14:00 | 4.2845 | 59.7
2023-06-13 14:30 | 14:30 | 2.1741 | 59.7
2023-06-13 15:00 | 15:00 | 3.2613 | 59.7
2023-06-13 15:30 | 15:30 | 6.7272 | 59.7
2023-06-13 16:00 | 16:00 | 10.1823 | 59.7
2023-06-13 16:30 | 16:30 | 13.126 | 59.7
2023-06-13 17:00 | 17:00 | 15.848 | 59.7
2023-06-13 17:30 | 17:30 | 18.0334 | 59.7
2023-06-13 18:00 | 18:00 | 18.3533 | 59.7
2023-06-13 18:30 | 18:30 | 18.1977 | 59.7
2023-06-13 19:00 | 19:00 | 17.5326 | 59.7
2023-06-13 19:30 | 19:30 | 17.0587 | 59.7
2023-06-13 20:00 | 20:00 | 16.0627 | 59.7
2023-06-13 20:30 | 20:30 | 15.2405 | 59.7
2023-06-13 21:00 | 21:00 | 14.6008 | 59.7
2023-06-13 21:30 | 21:30 | 13.4155 | 59.7
2023-06-13 22:00 | 22:00 | 12.8204 | 59.7
2023-06-13 22:30 | 22:30 | 12.0535 | 59.7
2023-06-13 23:00 | 23:00 | 11.4548 | 59.7
2023-06-13 23:30 | 23:30 | 10.6132 | 59.7
2023-06-14 | 0:00 | 9.9195 | 59.7
2023-06-14 00:30 | 0:30 | 9.4442 | 59.7
2023-06-14 01:00 | 1:00 | 9.0996 | 59.7
2023-06-14 01:30 | 1:30 | 8.9493 | 59.7
2023-06-14 02:00 | 2:00 | 8.8191 | 59.7
2023-06-14 02:30 | 2:30 | 8.7712 | 59.7
2023-06-14 03:00 | 3:00 | 8.932 | 59.7
2023-06-14 03:30 | 3:30 | 9.194 | 59.7
2023-06-14 04:00 | 4:00 | 9.7162 | 59.7
2023-06-14 04:30 | 4:30 | 10.387 | 59.7
2023-06-14 05:00 | 5:00 | 11.3911 | 59.7
2023-06-14 05:30 | 5:30 | 12.4444 | 59.7
2023-06-14 06:00 | 6:00 | 13.6232 | 59.7
2023-06-14 06:30 | 6:30 | 14.6323 | 59.7
2023-06-14 07:00 | 7:00 | 14.0672 | 59.7
2023-06-14 07:30 | 7:30 | 11.68 | 59.7
2023-06-14 08:00 | 8:00 | 8.7208 | 59.7
2023-06-14 08:30 | 8:30 | 5.5152 | 59.7
2023-06-14 09:00 | 9:00 | 2.5108 | 59.7
2023-06-14 09:30 | 9:30 | 3.6983 | 59.7
2023-06-14 10:00 | 10:00 | 7.3432 | 59.7
2023-06-14 10:30 | 10:30 | 9.0256 | 59.7
2023-06-14 11:00 | 11:00 | 10.1197 | 59.7
2023-06-14 11:30 | 11:30 | 10.7512 | 59.7
2023-06-14 12:00 | 12:00 | 10.6106 | 59.7
2023-06-14 12:30 | 12:30 | 9.7546 | 59.7
2023-06-14 13:00 | 13:00 | 8.7649 | 59.7
2023-06-14 13:30 | 13:30 | 7.3712 | 59.7
2023-06-14 14:00 | 14:00 | 4.9655 | 59.7
2023-06-14 14:30 | 14:30 | 2.5891 | 59.7
2023-06-14 15:00 | 15:00 | 2.7265 | 59.7
2023-06-14 15:30 | 15:30 | 6.2559 | 59.7
2023-06-14 16:00 | 16:00 | 9.9895 | 59.7
2023-06-14 16:30 | 16:30 | 13.5013 | 59.7
2023-06-14 17:00 | 17:00 | 16.1963 | 59.7
2023-06-14 17:30 | 17:30 | 18.6038 | 59.7
2023-06-14 18:00 | 18:00 | 19.4138 | 59.7
2023-06-14 18:30 | 18:30 | 19.5367 | 59.7
2023-06-14 19:00 | 19:00 | 19.1885 | 59.7
2023-06-14 19:30 | 19:30 | 18.7536 | 59.7
2023-06-14 20:00 | 20:00 | 18.2706 | 59.7
2023-06-14 20:30 | 20:30 | 17.3073 | 59.7
2023-06-14 21:00 | 21:00 | 16.6607 | 59.7
2023-06-14 21:30 | 21:30 | 15.3229 | 59.7
2023-06-14 22:00 | 22:00 | 14.5119 | 59.7
2023-06-14 22:30 | 22:30 | 13.7456 | 59.7
2023-06-14 23:00 | 23:00 | 12.8401 | 59.7
2023-06-14 23:30 | 23:30 | 12.0728 | 59.7
2023-06-15 | 0:00 | 11.4132 | 59.7
2023-06-15 00:30 | 0:30 | 10.7864 | 59.7
2023-06-15 01:00 | 1:00 | 10.3407 | 59.7
2023-06-15 01:30 | 1:30 | 10.1115 | 59.7
2023-06-15 02:00 | 2:00 | 10.1633 | 59.7
2023-06-15 02:30 | 2:30 | 10.2619 | 59.7
2023-06-15 03:00 | 3:00 | 10.4662 | 59.7
2023-06-15 03:30 | 3:30 | 10.6613 | 59.7
2023-06-15 04:00 | 4:00 | 11.5275 | 59.7
2023-06-15 04:30 | 4:30 | 12.6288 | 59.7
2023-06-15 05:00 | 5:00 | 13.9387 | 59.7
2023-06-15 05:30 | 5:30 | 15.6916 | 59.7
2023-06-15 06:00 | 6:00 | 17.5072 | 59.7
2023-06-15 06:30 | 6:30 | 18.7463 | 59.7
2023-06-15 07:00 | 7:00 | 17.5904 | 59.7
2023-06-15 07:30 | 7:30 | 13.7017 | 59.7
2023-06-15 08:00 | 8:00 | 8.98 | 59.7
2023-06-15 08:30 | 8:30 | 4.3334 | 59.7
2023-06-15 09:00 | 9:00 | 2.0217 | 59.7
2023-06-15 09:30 | 9:30 | 3.9967 | 59.7
2023-06-15 10:00 | 10:00 | 6.7255 | 59.7
2023-06-15 10:30 | 10:30 | 8.7234 | 59.7
2023-06-15 11:00 | 11:00 | 10.014 | 59.7
2023-06-15 11:30 | 11:30 | 10.6719 | 59.7
2023-06-15 12:00 | 12:00 | 10.5707 | 59.7
2023-06-15 12:30 | 12:30 | 9.8978 | 59.7
2023-06-15 13:00 | 13:00 | 8.909 | 59.7
2023-06-15 13:30 | 13:30 | 7.4645 | 59.7
2023-06-15 14:00 | 14:00 | 5.2514 | 59.7
2023-06-15 14:30 | 14:30 | 2.7946 | 59.7
2023-06-15 15:00 | 15:00 | 3.0424 | 59.7
2023-06-15 15:30 | 15:30 | 6.4966 | 59.7
2023-06-15 16:00 | 16:00 | 10.4168 | 59.7
2023-06-15 16:30 | 16:30 | 14.061 | 59.7
2023-06-15 17:00 | 17:00 | 17.6023 | 59.7
2023-06-15 17:30 | 17:30 | 20.618 | 59.7
2023-06-15 18:00 | 18:00 | 21.6233 | 59.7
2023-06-15 18:30 | 18:30 | 21.9348 | 59.7
2023-06-15 19:00 | 19:00 | 21.9002 | 59.7
2023-06-15 19:30 | 19:30 | 21.6641 | 59.7
2023-06-15 20:00 | 20:00 | 21.0208 | 59.7
2023-06-15 20:30 | 20:30 | 20.2146 | 59.7
2023-06-15 21:00 | 21:00 | 19.1819 | 59.7
2023-06-15 21:30 | 21:30 | 17.5951 | 59.7
2023-06-15 22:00 | 22:00 | 16.7072 | 59.7
2023-06-15 22:30 | 22:30 | 15.4875 | 59.7
2023-06-15 23:00 | 23:00 | 14.5647 | 59.7
2023-06-15 23:30 | 23:30 | 13.5842 | 59.7
2023-06-16 | 0:00 | 12.7462 | 59.7
2023-06-16 00:30 | 0:30 | 12.0441 | 59.7
2023-06-16 01:00 | 1:00 | 11.8071 | 59.7
2023-06-16 01:30 | 1:30 | 11.5531 | 59.7
2023-06-16 02:00 | 2:00 | 11.4672 | 59.7
2023-06-16 02:30 | 2:30 | 11.3402 | 59.7
2023-06-16 03:00 | 3:00 | 11.5283 | 59.7
2023-06-16 03:30 | 3:30 | 11.8648 | 59.7
2023-06-16 04:00 | 4:00 | 12.8019 | 59.7
2023-06-16 04:30 | 4:30 | 13.9393 | 59.7
2023-06-16 05:00 | 5:00 | 15.5158 | 59.7
2023-06-16 05:30 | 5:30 | 17.1589 | 59.7
2023-06-16 06:00 | 6:00 | 19.1804 | 59.7
2023-06-16 06:30 | 6:30 | 20.6092 | 59.7
2023-06-16 07:00 | 7:00 | 19.782 | 59.7
2023-06-16 07:30 | 7:30 | 16.0277 | 59.7
2023-06-16 08:00 | 8:00 | 11.3045 | 59.7
2023-06-16 08:30 | 8:30 | 6.2108 | 59.7
2023-06-16 09:00 | 9:00 | 2.4034 | 59.7
2023-06-16 09:30 | 9:30 | 2.5767 | 59.7
2023-06-16 10:00 | 10:00 | 5.6262 | 59.7
2023-06-16 10:30 | 10:30 | 7.5323 | 59.7
2023-06-16 11:00 | 11:00 | 8.7216 | 59.7
2023-06-16 11:30 | 11:30 | 9.5608 | 59.7
2023-06-16 12:00 | 12:00 | 9.5031 | 59.7
2023-06-16 12:30 | 12:30 | 8.7487 | 59.7
2023-06-16 13:00 | 13:00 | 7.6587 | 59.7
2023-06-16 13:30 | 13:30 | 6.5809 | 59.7
2023-06-16 14:00 | 14:00 | 4.3822 | 59.7
2023-06-16 14:30 | 14:30 | 2.404 | 59.7
2023-06-16 15:00 | 15:00 | 3.4931 | 59.7
2023-06-16 15:30 | 15:30 | 7.0119 | 59.7
2023-06-16 16:00 | 16:00 | 10.8585 | 59.7
2023-06-16 16:30 | 16:30 | 14.3141 | 59.7
2023-06-16 17:00 | 17:00 | 17.2016 | 59.7
2023-06-16 17:30 | 17:30 | 19.6258 | 59.7
2023-06-16 18:00 | 18:00 | 20.3865 | 59.7
2023-06-16 18:30 | 18:30 | 20.4571 | 59.7
2023-06-16 19:00 | 19:00 | 20.2603 | 59.7
2023-06-16 19:30 | 19:30 | 19.833 | 59.7
2023-06-16 20:00 | 20:00 | 19.3708 | 59.7
2023-06-16 20:30 | 20:30 | 18.7734 | 59.7
2023-06-16 21:00 | 21:00 | 17.9944 | 59.7
2023-06-16 21:30 | 21:30 | 16.8456 | 59.7
2023-06-16 22:00 | 22:00 | 16.4481 | 59.7
2023-06-16 22:30 | 22:30 | 15.5019 | 59.7
2023-06-16 23:00 | 23:00 | 14.7123 | 59.7
2023-06-16 23:30 | 23:30 | 13.71 | 59.7
2023-06-17 | 0:00 | 12.5623 | 59.7
2023-06-17 00:30 | 0:30 | 11.9709 | 59.7
2023-06-17 01:00 | 1:00 | 11.5937 | 59.7
2023-06-17 01:30 | 1:30 | 11.3217 | 59.7
2023-06-17 02:00 | 2:00 | 11.0374 | 59.7
2023-06-17 02:30 | 2:30 | 10.776 | 59.7
2023-06-17 03:00 | 3:00 | 10.8664 | 59.7
2023-06-17 03:30 | 3:30 | 11.0244 | 59.7
2023-06-17 04:00 | 4:00 | 11.5148 | 59.7
2023-06-17 04:30 | 4:30 | 11.8643 | 59.7
2023-06-17 05:00 | 5:00 | 12.3863 | 59.7
2023-06-17 05:30 | 5:30 | 13.2181 | 59.7
2023-06-17 06:00 | 6:00 | 14.5175 | 59.7
2023-06-17 06:30 | 6:30 | 15.6659 | 59.7
2023-06-17 07:00 | 7:00 | 15.6639 | 59.7
2023-06-17 07:30 | 7:30 | 13.341 | 59.7
2023-06-17 08:00 | 8:00 | 10.1626 | 59.7
2023-06-17 08:30 | 8:30 | 6.1112 | 59.7
2023-06-17 09:00 | 9:00 | 2.6833 | 59.7
2023-06-17 09:30 | 9:30 | 2.6646 | 59.7
2023-06-17 10:00 | 10:00 | 5.114 | 59.7
2023-06-17 10:30 | 10:30 | 6.7882 | 59.7
2023-06-17 11:00 | 11:00 | 8.1026 | 59.7
2023-06-17 11:30 | 11:30 | 8.773 | 59.7
2023-06-17 12:00 | 12:00 | 8.6699 | 59.7
2023-06-17 12:30 | 12:30 | 7.9694 | 59.7
2023-06-17 13:00 | 13:00 | 6.8609 | 59.7
2023-06-17 13:30 | 13:30 | 4.8797 | 59.7
2023-06-17 14:00 | 14:00 | 2.0163 | 59.7
2023-06-17 14:30 | 14:30 | 2.6157 | 59.7
2023-06-17 15:00 | 15:00 | 5.1707 | 59.7
2023-06-17 15:30 | 15:30 | 7.5293 | 59.7
2023-06-17 16:00 | 16:00 | 10.7375 | 59.7
2023-06-17 16:30 | 16:30 | 14.3001 | 59.7
2023-06-17 17:00 | 17:00 | 17.0105 | 59.7
2023-06-17 17:30 | 17:30 | 18.6847 | 59.7
2023-06-17 18:00 | 18:00 | 18.8721 | 59.7
2023-06-17 18:30 | 18:30 | 18.6495 | 59.7
2023-06-17 19:00 | 19:00 | 18.3195 | 59.7
2023-06-17 19:30 | 19:30 | 17.8955 | 59.7
2023-06-17 20:00 | 20:00 | 17.4446 | 59.7
2023-06-17 20:30 | 20:30 | 16.9209 | 59.7
2023-06-17 21:00 | 21:00 | 16.595 | 59.7
2023-06-17 21:30 | 21:30 | 15.7548 | 59.7
2023-06-17 22:00 | 22:00 | 15.2039 | 59.7
2023-06-17 22:30 | 22:30 | 14.5191 | 59.7
2023-06-17 23:00 | 23:00 | 13.8256 | 59.7
2023-06-17 23:30 | 23:30 | 12.8693 | 59.7
2023-06-18 | 0:00 | 12.0227 | 59.7
2023-06-18 00:30 | 0:30 | 11.5388 | 59.7
2023-06-18 01:00 | 1:00 | 11.1843 | 59.7
2023-06-18 01:30 | 1:30 | 10.9137 | 59.7
2023-06-18 02:00 | 2:00 | 10.5898 | 59.7
2023-06-18 02:30 | 2:30 | 10.5611 | 59.7
2023-06-18 03:00 | 3:00 | 10.5787 | 59.7
2023-06-18 03:30 | 3:30 | 10.5022 | 59.7
2023-06-18 04:00 | 4:00 | 10.5743 | 59.7
2023-06-18 04:30 | 4:30 | 10.9005 | 59.7
2023-06-18 05:00 | 5:00 | 11.3203 | 59.7
2023-06-18 05:30 | 5:30 | 11.855 | 59.7
2023-06-18 06:00 | 6:00 | 12.8592 | 59.7
2023-06-18 06:30 | 6:30 | 13.718 | 59.7
2023-06-18 07:00 | 7:00 | 14.209 | 59.7
2023-06-18 07:30 | 7:30 | 13.1545 | 59.7
2023-06-18 08:00 | 8:00 | 10.8154 | 59.7
2023-06-18 08:30 | 8:30 | 6.6433 | 59.7
2023-06-18 09:00 | 9:00 | 3.5111 | 59.7
2023-06-18 09:30 | 9:30 | 2.1383 | 59.7
2023-06-18 10:00 | 10:00 | 4.447 | 59.7
2023-06-18 10:30 | 10:30 | 6.2718 | 59.7
2023-06-18 11:00 | 11:00 | 7.4131 | 59.7
2023-06-18 11:30 | 11:30 | 8.3357 | 59.7
2023-06-18 12:00 | 12:00 | 8.284 | 59.7
2023-06-18 12:30 | 12:30 | 7.6342 | 59.7
2023-06-18 13:00 | 13:00 | 6.6649 | 59.7
2023-06-18 13:30 | 13:30 | 5.0881 | 59.7
2023-06-18 14:00 | 14:00 | 2.953 | 59.7
2023-06-18 14:30 | 14:30 | 2.3868 | 59.7
2023-06-18 15:00 | 15:00 | 4.8428 | 59.7
2023-06-18 15:30 | 15:30 | 8.669 | 59.7
2023-06-18 16:00 | 16:00 | 12.4808 | 59.7
2023-06-18 16:30 | 16:30 | 15.6459 | 59.7
2023-06-18 17:00 | 17:00 | 17.4292 | 59.7
2023-06-18 17:30 | 17:30 | 20.6734 | 59.7
2023-06-18 18:00 | 18:00 | 20.4069 | 59.7
2023-06-18 18:30 | 18:30 | 19.5742 | 59.7
2023-06-18 19:00 | 19:00 | 19.1194 | 59.7
2023-06-18 19:30 | 19:30 | 18.3953 | 59.7
2023-06-18 20:00 | 20:00 | 17.4348 | 59.7
2023-06-18 20:30 | 20:30 | 16.6098 | 59.7
2023-06-18 21:00 | 21:00 | 15.6867 | 59.7
2023-06-18 21:30 | 21:30 | 14.6161 | 59.7
2023-06-18 22:00 | 22:00 | 13.9958 | 59.7
2023-06-18 22:30 | 22:30 | 12.9391 | 59.7
2023-06-18 23:00 | 23:00 | 12.1348 | 59.7
2023-06-18 23:30 | 23:30 | 11.4566 | 59.7
2023-06-19 | 0:00 | 10.7255 | 59.7
2023-06-19 00:30 | 0:30 | 10.2986 | 59.7
2023-06-19 01:00 | 1:00 | 9.9545 | 59.7
2023-06-19 01:30 | 1:30 | 9.6995 | 59.7
2023-06-19 02:00 | 2:00 | 9.8238 | 59.7
2023-06-19 02:30 | 2:30 | 9.793 | 59.7
2023-06-19 03:00 | 3:00 | 9.8658 | 59.7
2023-06-19 03:30 | 3:30 | 10.1836 | 59.7
2023-06-19 04:00 | 4:00 | 10.7436 | 59.7
2023-06-19 04:30 | 4:30 | 11.6421 | 59.7
2023-06-19 05:00 | 5:00 | 12.6694 | 59.7
2023-06-19 05:30 | 5:30 | 14.1317 | 59.7
2023-06-19 06:00 | 6:00 | 15.8649 | 59.7
2023-06-19 06:30 | 6:30 | 17.0923 | 59.7
2023-06-19 07:00 | 7:00 | 16.0106 | 59.7
2023-06-19 07:30 | 7:30 | 13.057 | 59.7
2023-06-19 08:00 | 8:00 | 8.6081 | 59.7
2023-06-19 08:30 | 8:30 | 4.5789 | 59.7
2023-06-19 09:00 | 9:00 | 2.0443 | 59.7
2023-06-19 09:30 | 9:30 | 3.8625 | 59.7
2023-06-19 10:00 | 10:00 | 6.3462 | 59.7
2023-06-19 10:30 | 10:30 | 8.0995 | 59.7
2023-06-19 11:00 | 11:00 | 9.3946 | 59.7
2023-06-19 11:30 | 11:30 | 10.1891 | 59.7
2023-06-19 12:00 | 12:00 | 10.1309 | 59.7
2023-06-19 12:30 | 12:30 | 9.7472 | 59.7
2023-06-19 13:00 | 13:00 | 8.6492 | 59.7
2023-06-19 13:30 | 13:30 | 7.0098 | 59.7
2023-06-19 14:00 | 14:00 | 4.7803 | 59.7
2023-06-19 14:30 | 14:30 | 2.3975 | 59.7
2023-06-19 15:00 | 15:00 | 3.1561 | 59.7
2023-06-19 15:30 | 15:30 | 6.6894 | 59.7
2023-06-19 16:00 | 16:00 | 10.6113 | 59.7
2023-06-19 16:30 | 16:30 | 14.4376 | 59.7
2023-06-19 17:00 | 17:00 | 18.0547 | 59.7
2023-06-19 17:30 | 17:30 | 21.2306 | 59.7
2023-06-19 18:00 | 18:00 | 21.7839 | 59.7
2023-06-19 18:30 | 18:30 | 21.7295 | 59.7
2023-06-19 19:00 | 19:00 | 21.4799 | 59.7
2023-06-19 19:30 | 19:30 | 20.769 | 59.7
2023-06-19 20:00 | 20:00 | 19.997 | 59.7
2023-06-19 20:30 | 20:30 | 18.8619 | 59.7
2023-06-19 21:00 | 21:00 | 17.9975 | 59.7
2023-06-19 21:30 | 21:30 | 16.5256 | 59.7
2023-06-19 22:00 | 22:00 | 15.7157 | 59.7
2023-06-19 22:30 | 22:30 | 14.8946 | 59.7
2023-06-19 23:00 | 23:00 | 13.903 | 59.7
2023-06-19 23:30 | 23:30 | 12.9974 | 59.7
2023-06-20 | 0:00 | 12.2507 | 59.7
2023-06-20 00:30 | 0:30 | 11.6772 | 59.7
2023-06-20 01:00 | 1:00 | 11.2412 | 59.7
2023-06-20 01:30 | 1:30 | 11.168 | 59.7
2023-06-20 02:00 | 2:00 | 10.8675 | 59.7
2023-06-20 02:30 | 2:30 | 10.9186 | 59.7
2023-06-20 03:00 | 3:00 | 11.1438 | 59.7
2023-06-20 03:30 | 3:30 | 11.4395 | 59.7
2023-06-20 04:00 | 4:00 | 12.2561 | 59.7
2023-06-20 04:30 | 4:30 | 13.6341 | 59.7
2023-06-20 05:00 | 5:00 | 15.0914 | 59.7
2023-06-20 05:30 | 5:30 | 16.895 | 59.7
2023-06-20 06:00 | 6:00 | 18.7726 | 59.7
2023-06-20 06:30 | 6:30 | 20.2471 | 59.7
2023-06-20 07:00 | 7:00 | 19.1843 | 59.7
2023-06-20 07:30 | 7:30 | 15.5772 | 59.7
2023-06-20 08:00 | 8:00 | 10.7233 | 59.7
2023-06-20 08:30 | 8:30 | 6.1189 | 59.7
2023-06-20 09:00 | 9:00 | 5.4422 | 59.7
2023-06-20 09:30 | 9:30 | 3.1779 | 59.7
2023-06-20 10:00 | 10:00 | 2.4889 | 59.7
2023-06-20 10:30 | 10:30 | 5.6798 | 59.7
2023-06-20 11:00 | 11:00 | 6.6469 | 59.7
2023-06-20 11:30 | 11:30 | 6.2397 | 59.7
2023-06-20 12:00 | 12:00 | 2.8795 | 59.7
2023-06-20 12:30 | 12:30 | 3.5447 | 59.7
2023-06-20 13:00 | 13:00 | 7.2203 | 59.7
2023-06-20 13:30 | 13:30 | 7.4885 | 59.7
2023-06-20 14:00 | 14:00 | 3.3875 | 59.7
2023-06-20 14:30 | 14:30 | 4.7328 | 59.7
2023-06-20 15:00 | 15:00 | 8.1026 | 59.7
2023-06-20 15:30 | 15:30 | 10.514 | 59.7
2023-06-20 16:00 | 16:00 | 13.7546 | 59.7
2023-06-20 16:30 | 16:30 | 17.0884 | 59.7
2023-06-20 17:00 | 17:00 | 21.1194 | 59.7
2023-06-20 17:30 | 17:30 | 24.1154 | 59.7
2023-06-20 18:00 | 18:00 | 25.1752 | 59.7
2023-06-20 18:30 | 18:30 | 25.2681 | 59.7
2023-06-20 19:00 | 19:00 | 24.5822 | 59.7
2023-06-20 19:30 | 19:30 | 23.7573 | 59.7
2023-06-20 20:00 | 20:00 | 22.464 | 59.7
2023-06-20 20:30 | 20:30 | 21.0263 | 59.7
2023-06-20 21:00 | 21:00 | 19.514 | 59.7
2023-06-20 21:30 | 21:30 | 17.7377 | 59.7
2023-06-20 22:00 | 22:00 | 16.5255 | 59.7
2023-06-20 22:30 | 22:30 | 15.3775 | 59.7
2023-06-20 23:00 | 23:00 | 14.4484 | 59.7
2023-06-20 23:30 | 23:30 | 13.314 | 59.7
2023-06-21 | 0:00 | 12.5388 | 59.7
2023-06-21 00:30 | 0:30 | 11.8869 | 59.7
2023-06-21 01:00 | 1:00 | 11.6171 | 59.7
2023-06-21 01:30 | 1:30 | 11.4216 | 59.7
2023-06-21 02:00 | 2:00 | 11.2694 | 59.7
2023-06-21 02:30 | 2:30 | 11.1493 | 59.7
2023-06-21 03:00 | 3:00 | 11.5903 | 59.7
2023-06-21 03:30 | 3:30 | 11.9703 | 59.7
2023-06-21 04:00 | 4:00 | 12.8284 | 59.7
2023-06-21 04:30 | 4:30 | 13.9498 | 59.7
2023-06-21 05:00 | 5:00 | 15.4873 | 59.7
2023-06-21 05:30 | 5:30 | 17.2885 | 59.7
2023-06-21 06:00 | 6:00 | 19.3138 | 59.7
2023-06-21 06:30 | 6:30 | 20.8566 | 59.7
2023-06-21 07:00 | 7:00 | 19.487 | 59.7
2023-06-21 07:30 | 7:30 | 15.9225 | 59.7
2023-06-21 08:00 | 8:00 | 11.2377 | 59.7
2023-06-21 08:30 | 8:30 | 6.3131 | 59.7
2023-06-21 09:00 | 9:00 | 2.448 | 59.7
2023-06-21 09:30 | 9:30 | 2.4717 | 59.7
2023-06-21 10:00 | 10:00 | 5.4625 | 59.7
2023-06-21 10:30 | 10:30 | 7.4925 | 59.7
2023-06-21 11:00 | 11:00 | 8.8831 | 59.7
2023-06-21 11:30 | 11:30 | 9.7958 | 59.7
2023-06-21 12:00 | 12:00 | 9.5439 | 59.7
2023-06-21 12:30 | 12:30 | 9.1779 | 59.7
2023-06-21 13:00 | 13:00 | 8.166 | 59.7
2023-06-21 13:30 | 13:30 | 6.554 | 59.7
2023-06-21 14:00 | 14:00 | 4.4431 | 59.7
2023-06-21 14:30 | 14:30 | 2.3248 | 59.7
2023-06-21 15:00 | 15:00 | 3.3754 | 59.7
2023-06-21 15:30 | 15:30 | 7.8935 | 59.7
2023-06-21 16:00 | 16:00 | 11.1197 | 59.7
2023-06-21 16:30 | 16:30 | 14.9254 | 59.7
2023-06-21 17:00 | 17:00 | 19.0713 | 59.7
2023-06-21 17:30 | 17:30 | 22.5263 | 59.7
2023-06-21 18:00 | 18:00 | 23.9 | 59.7
2023-06-21 18:30 | 18:30 | 24.4346 | 59.7
2023-06-21 19:00 | 19:00 | 24.1376 | 59.7
2023-06-21 19:30 | 19:30 | 23.77 | 59.7
2023-06-21 20:00 | 20:00 | 22.8824 | 59.7
2023-06-21 20:30 | 20:30 | 21.3972 | 59.7
2023-06-21 21:00 | 21:00 | 20.6595 | 59.7
2023-06-21 21:30 | 21:30 | 19.0379 | 59.7
2023-06-21 22:00 | 22:00 | 18.0478 | 59.7
2023-06-21 22:30 | 22:30 | 16.7153 | 59.7
2023-06-21 23:00 | 23:00 | 15.451 | 59.7
2023-06-21 23:30 | 23:30 | 14.4765 | 59.7
2023-06-22 | 0:00 | 13.2774 | 59.7
2023-06-22 00:30 | 0:30 | 12.6194 | 59.7
2023-06-22 01:00 | 1:00 | 12.2642 | 59.7
2023-06-22 01:30 | 1:30 | 11.8357 | 59.7
2023-06-22 02:00 | 2:00 | 11.5401 | 59.7
2023-06-22 02:30 | 2:30 | 11.4153 | 59.7
2023-06-22 03:00 | 3:00 | 11.6404 | 59.7
2023-06-22 03:30 | 3:30 | 11.9931 | 59.7
2023-06-22 04:00 | 4:00 | 12.8317 | 59.7
2023-06-22 04:30 | 4:30 | 13.7268 | 59.7
2023-06-22 05:00 | 5:00 | 15.0218 | 59.7
2023-06-22 05:30 | 5:30 | 16.6443 | 59.7
2023-06-22 06:00 | 6:00 | 18.3867 | 59.7
2023-06-22 06:30 | 6:30 | 19.6334 | 59.7
2023-06-22 07:00 | 7:00 | 18.6359 | 59.7
2023-06-22 07:30 | 7:30 | 16.7141 | 59.7
2023-06-22 08:00 | 8:00 | 13.3321 | 59.7
2023-06-22 08:30 | 8:30 | 6.5017 | 59.7
2023-06-22 09:00 | 9:00 | 7.6247 | 59.7
2023-06-22 09:30 | 9:30 | 2.068 | 59.7
2023-06-22 10:00 | 10:00 | 4.6351 | 59.7
2023-06-22 10:30 | 10:30 | 6.4655 | 59.7
2023-06-22 11:00 | 11:00 | 7.8004 | 59.7
2023-06-22 11:30 | 11:30 | 8.0026 | 59.7
2023-06-22 12:00 | 12:00 | 7.9012 | 59.7
2023-06-22 12:30 | 12:30 | 3.6646 | 59.7
2023-06-22 13:00 | 13:00 | 5.0854 | 59.7
2023-06-22 13:30 | 13:30 | 4.6597 | 59.7
2023-06-22 14:00 | 14:00 | 5.399 | 59.7
2023-06-22 14:30 | 14:30 | 8.6083 | 59.7
2023-06-22 15:00 | 15:00 | 7.5619 | 59.7
2023-06-22 15:30 | 15:30 | 10.5563 | 59.7
2023-06-22 16:00 | 16:00 | 13.5443 | 59.7
2023-06-22 16:30 | 16:30 | 16.2694 | 59.7
2023-06-22 17:00 | 17:00 | 19.1702 | 59.7
2023-06-22 17:30 | 17:30 | 21.2507 | 59.7
2023-06-22 18:00 | 18:00 | 21.7585 | 59.7
2023-06-22 18:30 | 18:30 | 21.5226 | 59.7
2023-06-22 19:00 | 19:00 | 20.819 | 59.7
2023-06-22 19:30 | 19:30 | 20.129 | 59.7
2023-06-22 20:00 | 20:00 | 19.1857 | 59.7
2023-06-22 20:30 | 20:30 | 18.0648 | 59.7
2023-06-22 21:00 | 21:00 | 16.8119 | 59.7
2023-06-22 21:30 | 21:30 | 15.3539 | 59.7
2023-06-22 22:00 | 22:00 | 14.6903 | 59.7
2023-06-22 22:30 | 22:30 | 13.731 | 59.7
2023-06-22 23:00 | 23:00 | 12.9356 | 59.7
2023-06-22 23:30 | 23:30 | 12.0323 | 59.7
2023-06-23 | 0:00 | 11.1319 | 59.7
2023-06-23 00:30 | 0:30 | 10.4313 | 59.7
2023-06-23 01:00 | 1:00 | 10.0996 | 59.7
2023-06-23 01:30 | 1:30 | 10.0636 | 59.7
2023-06-23 02:00 | 2:00 | 9.868 | 59.7
2023-06-23 02:30 | 2:30 | 9.6777 | 59.7
2023-06-23 03:00 | 3:00 | 9.8235 | 59.7
2023-06-23 03:30 | 3:30 | 10.0884 | 59.7
2023-06-23 04:00 | 4:00 | 10.61 | 59.7
2023-06-23 04:30 | 4:30 | 11.4848 | 59.7
2023-06-23 05:00 | 5:00 | 12.3557 | 59.7
2023-06-23 05:30 | 5:30 | 13.5245 | 59.7
2023-06-23 06:00 | 6:00 | 14.7705 | 59.7
2023-06-23 06:30 | 6:30 | 15.8294 | 59.7
2023-06-23 07:00 | 7:00 | 15.1659 | 59.7
2023-06-23 07:30 | 7:30 | 12.1644 | 59.7
2023-06-23 08:00 | 8:00 | 11.3656 | 59.7
2023-06-23 08:30 | 8:30 | 6.9546 | 59.7
2023-06-23 09:00 | 9:00 | 4.0266 | 59.7
2023-06-23 09:30 | 9:30 | 8.1066 | 59.7
2023-06-23 10:00 | 10:00 | 5.5062 | 59.7
2023-06-23 10:30 | 10:30 | 5.0393 | 59.7
2023-06-23 11:00 | 11:00 | 6.1796 | 59.7
2023-06-23 11:30 | 11:30 | 8.5912 | 59.7
2023-06-23 12:00 | 12:00 | 7.8507 | 59.7
2023-06-23 12:30 | 12:30 | 4.2898 | 59.7
2023-06-23 13:00 | 13:00 | 2.9705 | 59.7
2023-06-23 13:30 | 13:30 | 2.4816 | 59.7
2023-06-23 14:00 | 14:00 | 2.4847 | 59.7
2023-06-23 14:30 | 14:30 | 2.1837 | 59.7
2023-06-23 15:00 | 15:00 | 3.546 | 59.7
2023-06-23 15:30 | 15:30 | 6.9729 | 59.7
2023-06-23 16:00 | 16:00 | 10.3212 | 59.7
2023-06-23 16:30 | 16:30 | 13.1683 | 59.7
2023-06-23 17:00 | 17:00 | 15.5692 | 59.7
2023-06-23 17:30 | 17:30 | 17.6503 | 59.7
2023-06-23 18:00 | 18:00 | 18.0686 | 59.7
2023-06-23 18:30 | 18:30 | 17.9807 | 59.7
2023-06-23 19:00 | 19:00 | 17.4297 | 59.7
2023-06-23 19:30 | 19:30 | 17.0594 | 59.7
2023-06-23 20:00 | 20:00 | 16.4512 | 59.7
2023-06-23 20:30 | 20:30 | 15.7154 | 59.7
2023-06-23 21:00 | 21:00 | 15.4086 | 59.7
2023-06-23 21:30 | 21:30 | 14.4981 | 59.7
2023-06-23 22:00 | 22:00 | 14.2058 | 59.7
2023-06-23 22:30 | 22:30 | 13.597 | 59.7
2023-06-23 23:00 | 23:00 | 13.0815 | 59.7
2023-06-23 23:30 | 23:30 | 12.1698 | 59.7
2023-06-24 | 0:00 | 11.366 | 59.7
2023-06-24 00:30 | 0:30 | 10.8649 | 59.7
2023-06-24 01:00 | 1:00 | 10.6274 | 59.7
2023-06-24 01:30 | 1:30 | 10.3913 | 59.7
2023-06-24 02:00 | 2:00 | 10.2897 | 59.7
2023-06-24 02:30 | 2:30 | 10.101 | 59.7
2023-06-24 03:00 | 3:00 | 10.2825 | 59.7
2023-06-24 03:30 | 3:30 | 10.4762 | 59.7
2023-06-24 04:00 | 4:00 | 10.6791 | 59.7
2023-06-24 04:30 | 4:30 | 11.0393 | 59.7
2023-06-24 05:00 | 5:00 | 11.6108 | 59.7
2023-06-24 05:30 | 5:30 | 12.4207 | 59.7
2023-06-24 06:00 | 6:00 | 13.6095 | 59.7
2023-06-24 06:30 | 6:30 | 14.9149 | 59.7
2023-06-24 07:00 | 7:00 | 14.7272 | 59.7
2023-06-24 07:30 | 7:30 | 12.5864 | 59.7
2023-06-24 08:00 | 8:00 | 9.3916 | 59.7
2023-06-24 08:30 | 8:30 | 5.6761 | 59.7
2023-06-24 09:00 | 9:00 | 2.3642 | 59.7
2023-06-24 09:30 | 9:30 | 2.8678 | 59.7
2023-06-24 10:00 | 10:00 | 5.1986 | 59.7
2023-06-24 10:30 | 10:30 | 7.3626 | 59.7
2023-06-24 11:00 | 11:00 | 8.5714 | 59.7
2023-06-24 11:30 | 11:30 | 9.4094 | 59.7
2023-06-24 12:00 | 12:00 | 9.4148 | 59.7
2023-06-24 12:30 | 12:30 | 8.6518 | 59.7
2023-06-24 13:00 | 13:00 | 7.5109 | 59.7
2023-06-24 13:30 | 13:30 | 6.0547 | 59.7
2023-06-24 14:00 | 14:00 | 3.9252 | 59.7
2023-06-24 14:30 | 14:30 | 2.1744 | 59.7
2023-06-24 15:00 | 15:00 | 3.7704 | 59.7
2023-06-24 15:30 | 15:30 | 7.1706 | 59.7
2023-06-24 16:00 | 16:00 | 10.7024 | 59.7
2023-06-24 16:30 | 16:30 | 13.8737 | 59.7
2023-06-24 17:00 | 17:00 | 16.621 | 59.7
2023-06-24 17:30 | 17:30 | 18.5284 | 59.7
2023-06-24 18:00 | 18:00 | 18.8261 | 59.7
2023-06-24 18:30 | 18:30 | 18.5032 | 59.7
2023-06-24 19:00 | 19:00 | 18.2492 | 59.7
2023-06-24 19:30 | 19:30 | 17.9891 | 59.7
2023-06-24 20:00 | 20:00 | 17.6825 | 59.7
2023-06-24 20:30 | 20:30 | 17.0275 | 59.7
2023-06-24 21:00 | 21:00 | 16.747 | 59.7
2023-06-24 21:30 | 21:30 | 16.1057 | 59.7
2023-06-24 22:00 | 22:00 | 15.7591 | 59.7
2023-06-24 22:30 | 22:30 | 15.1623 | 59.7
2023-06-24 23:00 | 23:00 | 14.4844 | 59.7
2023-06-24 23:30 | 23:30 | 13.408 | 59.7
2023-06-25 | 0:00 | 12.5124 | 59.7
2023-06-25 00:30 | 0:30 | 11.7949 | 59.7
2023-06-25 01:00 | 1:00 | 11.4113 | 59.7
2023-06-25 01:30 | 1:30 | 11.0972 | 59.7
2023-06-25 02:00 | 2:00 | 10.9423 | 59.7
2023-06-25 02:30 | 2:30 | 10.881 | 59.7
2023-06-25 03:00 | 3:00 | 10.8608 | 59.7
2023-06-25 03:30 | 3:30 | 10.859 | 59.7
2023-06-25 04:00 | 4:00 | 11.1004 | 59.7
2023-06-25 04:30 | 4:30 | 11.3097 | 59.7
2023-06-25 05:00 | 5:00 | 11.9434 | 59.7
2023-06-25 05:30 | 5:30 | 12.5647 | 59.7
2023-06-25 06:00 | 6:00 | 13.502 | 59.7
2023-06-25 06:30 | 6:30 | 14.5476 | 59.7
2023-06-25 07:00 | 7:00 | 14.733 | 59.7
2023-06-25 07:30 | 7:30 | 12.8426 | 59.7
2023-06-25 08:00 | 8:00 | 10.3547 | 59.7
2023-06-25 08:30 | 8:30 | 6.8458 | 59.7
2023-06-25 09:00 | 9:00 | 3.3954 | 59.7
2023-06-25 09:30 | 9:30 | 1.9209 | 59.7
2023-06-25 10:00 | 10:00 | 3.8701 | 59.7
2023-06-25 10:30 | 10:30 | 5.9007 | 59.7
2023-06-25 11:00 | 11:00 | 7.2618 | 59.7
2023-06-25 11:30 | 11:30 | 8.1621 | 59.7
2023-06-25 12:00 | 12:00 | 8.255 | 59.7
2023-06-25 12:30 | 12:30 | 7.7561 | 59.7
2023-06-25 13:00 | 13:00 | 6.6019 | 59.7
2023-06-25 13:30 | 13:30 | 5.0261 | 59.7
2023-06-25 14:00 | 14:00 | 3.0513 | 59.7
2023-06-25 14:30 | 14:30 | 2.2918 | 59.7
2023-06-25 15:00 | 15:00 | 4.5489 | 59.7
2023-06-25 15:30 | 15:30 | 7.8967 | 59.7
2023-06-25 16:00 | 16:00 | 11.4349 | 59.7
2023-06-25 16:30 | 16:30 | 14.5326 | 59.7
2023-06-25 17:00 | 17:00 | 16.667 | 59.7
2023-06-25 17:30 | 17:30 | 18.3944 | 59.7
2023-06-25 18:00 | 18:00 | 18.7403 | 59.7
2023-06-25 18:30 | 18:30 | 18.3118 | 59.7
2023-06-25 19:00 | 19:00 | 17.5506 | 59.7
2023-06-25 19:30 | 19:30 | 16.8542 | 59.7
2023-06-25 20:00 | 20:00 | 16.235 | 59.7
2023-06-25 20:30 | 20:30 | 15.3188 | 59.7
2023-06-25 21:00 | 21:00 | 14.5062 | 59.7
2023-06-25 21:30 | 21:30 | 13.6499 | 59.7
2023-06-25 22:00 | 22:00 | 13.0955 | 59.7
2023-06-25 22:30 | 22:30 | 12.5717 | 59.7
2023-06-25 23:00 | 23:00 | 11.8976 | 59.7
2023-06-25 23:30 | 23:30 | 11.0292 | 59.7
2023-06-26 | 0:00 | 10.381 | 59.7
2023-06-26 00:30 | 0:30 | 9.8801 | 59.7
2023-06-26 01:00 | 1:00 | 9.496 | 59.7
2023-06-26 01:30 | 1:30 | 9.3691 | 59.7
2023-06-26 02:00 | 2:00 | 9.3858 | 59.7
2023-06-26 02:30 | 2:30 | 9.2535 | 59.7
2023-06-26 03:00 | 3:00 | 9.4657 | 59.7
2023-06-26 03:30 | 3:30 | 9.6857 | 59.7
2023-06-26 04:00 | 4:00 | 10.1062 | 59.7
2023-06-26 04:30 | 4:30 | 11.1488 | 59.7
2023-06-26 05:00 | 5:00 | 12.0366 | 59.7
2023-06-26 05:30 | 5:30 | 12.8899 | 59.7
2023-06-26 06:00 | 6:00 | 13.8938 | 59.7
2023-06-26 06:30 | 6:30 | 14.5047 | 59.7
2023-06-26 07:00 | 7:00 | 13.7439 | 59.7
2023-06-26 07:30 | 7:30 | 10.9063 | 59.7
2023-06-26 08:00 | 8:00 | 7.4947 | 59.7
2023-06-26 08:30 | 8:30 | 3.8729 | 59.7
2023-06-26 09:00 | 9:00 | 2.1259 | 59.7
2023-06-26 09:30 | 9:30 | 4.0258 | 59.7
2023-06-26 10:00 | 10:00 | 6.5634 | 59.7
2023-06-26 10:30 | 10:30 | 8.3656 | 59.7
2023-06-26 11:00 | 11:00 | 9.6428 | 59.7
2023-06-26 11:30 | 11:30 | 10.2388 | 59.7
2023-06-26 12:00 | 12:00 | 10.0701 | 59.7
2023-06-26 12:30 | 12:30 | 9.6178 | 59.7
2023-06-26 13:00 | 13:00 | 8.6591 | 59.7
2023-06-26 13:30 | 13:30 | 6.9919 | 59.7
2023-06-26 14:00 | 14:00 | 4.7047 | 59.7
2023-06-26 14:30 | 14:30 | 2.5071 | 59.7
2023-06-26 15:00 | 15:00 | 3.0038 | 59.7
2023-06-26 15:30 | 15:30 | 6.4172 | 59.7
2023-06-26 16:00 | 16:00 | 10.1613 | 59.7
2023-06-26 16:30 | 16:30 | 13.7233 | 59.7
2023-06-26 17:00 | 17:00 | 16.6544 | 59.7
2023-06-26 17:30 | 17:30 | 19.1321 | 59.7
2023-06-26 18:00 | 18:00 | 19.3975 | 59.7
2023-06-26 18:30 | 18:30 | 18.9503 | 59.7
2023-06-26 19:00 | 19:00 | 18.5704 | 59.7
2023-06-26 19:30 | 19:30 | 17.75 | 59.7
2023-06-26 20:00 | 20:00 | 17.1019 | 59.7
2023-06-26 20:30 | 20:30 | 16.3149 | 59.7
2023-06-26 21:00 | 21:00 | 15.5011 | 59.7
2023-06-26 21:30 | 21:30 | 14.3145 | 59.7
2023-06-26 22:00 | 22:00 | 13.7258 | 59.7
2023-06-26 22:30 | 22:30 | 12.9375 | 59.7
2023-06-26 23:00 | 23:00 | 12.5063 | 59.7
2023-06-26 23:30 | 23:30 | 11.6905 | 59.7
2023-06-27 | 0:00 | 11.038 | 59.7
2023-06-27 00:30 | 0:30 | 10.4803 | 59.7
2023-06-27 01:00 | 1:00 | 10.1069 | 59.7
2023-06-27 01:30 | 1:30 | 9.9395 | 59.7
2023-06-27 02:00 | 2:00 | 9.8737 | 59.7
2023-06-27 02:30 | 2:30 | 9.9675 | 59.7
2023-06-27 03:00 | 3:00 | 10.0342 | 59.7
2023-06-27 03:30 | 3:30 | 10.3416 | 59.7
2023-06-27 04:00 | 4:00 | 11.1767 | 59.7
2023-06-27 04:30 | 4:30 | 11.988 | 59.7
2023-06-27 05:00 | 5:00 | 13.1112 | 59.7
2023-06-27 05:30 | 5:30 | 14.122 | 59.7
2023-06-27 06:00 | 6:00 | 15.6831 | 59.7
2023-06-27 06:30 | 6:30 | 16.3982 | 59.7
2023-06-27 07:00 | 7:00 | 15.2843 | 59.7
2023-06-27 07:30 | 7:30 | 12.3027 | 59.7
2023-06-27 08:00 | 8:00 | 8.5913 | 59.7
2023-06-27 08:30 | 8:30 | 4.5886 | 59.7
2023-06-27 09:00 | 9:00 | 1.9736 | 59.7
2023-06-27 09:30 | 9:30 | 3.5136 | 59.7
2023-06-27 10:00 | 10:00 | 6.3669 | 59.7
2023-06-27 10:30 | 10:30 | 8.2616 | 59.7
2023-06-27 11:00 | 11:00 | 9.3753 | 59.7
2023-06-27 11:30 | 11:30 | 10.0289 | 59.7
2023-06-27 12:00 | 12:00 | 9.8922 | 59.7
2023-06-27 12:30 | 12:30 | 9.1535 | 59.7
2023-06-27 13:00 | 13:00 | 8.1762 | 59.7
2023-06-27 13:30 | 13:30 | 6.3041 | 59.7
2023-06-27 14:00 | 14:00 | 3.885 | 59.7
2023-06-27 14:30 | 14:30 | 2.3274 | 59.7
2023-06-27 15:00 | 15:00 | 4.039 | 59.7
2023-06-27 15:30 | 15:30 | 7.0835 | 59.7
2023-06-27 16:00 | 16:00 | 10.4556 | 59.7
2023-06-27 16:30 | 16:30 | 14.196 | 59.7
2023-06-27 17:00 | 17:00 | 17.0314 | 59.7
2023-06-27 17:30 | 17:30 | 19.5399 | 59.7
2023-06-27 18:00 | 18:00 | 20.4138 | 59.7
2023-06-27 18:30 | 18:30 | 20.4057 | 59.7
2023-06-27 19:00 | 19:00 | 20.0537 | 59.7
2023-06-27 19:30 | 19:30 | 19.4087 | 59.7
2023-06-27 20:00 | 20:00 | 18.8894 | 59.7
2023-06-27 20:30 | 20:30 | 17.9447 | 59.7
2023-06-27 21:00 | 21:00 | 17.095 | 59.7
2023-06-27 21:30 | 21:30 | 15.67 | 59.7
2023-06-27 22:00 | 22:00 | 14.8701 | 59.7
2023-06-27 22:30 | 22:30 | 14.0114 | 59.7
2023-06-27 23:00 | 23:00 | 13.2676 | 59.7
2023-06-27 23:30 | 23:30 | 12.3208 | 59.7
2023-06-28 | 0:00 | 11.484 | 59.7
2023-06-28 00:30 | 0:30 | 10.7183 | 59.7
2023-06-28 01:00 | 1:00 | 10.4875 | 59.7
2023-06-28 01:30 | 1:30 | 10.1847 | 59.7
2023-06-28 02:00 | 2:00 | 10.1004 | 59.7
2023-06-28 02:30 | 2:30 | 9.8863 | 59.7
2023-06-28 03:00 | 3:00 | 10.0062 | 59.7
2023-06-28 03:30 | 3:30 | 10.2566 | 59.7
2023-06-28 04:00 | 4:00 | 10.657 | 59.7
2023-06-28 04:30 | 4:30 | 11.3875 | 59.7
2023-06-28 05:00 | 5:00 | 12.5057 | 59.7
2023-06-28 05:30 | 5:30 | 13.6758 | 59.7
2023-06-28 06:00 | 6:00 | 14.234 | 59.7
2023-06-28 06:30 | 6:30 | 14.7714 | 59.7
2023-06-28 07:00 | 7:00 | 14.3977 | 59.7
2023-06-28 07:30 | 7:30 | 12.4567 | 59.7
2023-06-28 08:00 | 8:00 | 10.4437 | 59.7
2023-06-28 08:30 | 8:30 | 5.6699 | 59.7
2023-06-28 09:00 | 9:00 | 5.607 | 59.7
2023-06-28 09:30 | 9:30 | 3.8432 | 59.7
2023-06-28 10:00 | 10:00 | 5.9716 | 59.7
2023-06-28 10:30 | 10:30 | 7.4649 | 59.7
2023-06-28 11:00 | 11:00 | 8.6937 | 59.7
2023-06-28 11:30 | 11:30 | 9.69 | 59.7
2023-06-28 12:00 | 12:00 | 9.2368 | 59.7
2023-06-28 12:30 | 12:30 | 8.5794 | 59.7
2023-06-28 13:00 | 13:00 | 7.7268 | 59.7
2023-06-28 13:30 | 13:30 | 6.041 | 59.7
2023-06-28 14:00 | 14:00 | 3.7981 | 59.7
2023-06-28 14:30 | 14:30 | 3.0054 | 59.7
2023-06-28 15:00 | 15:00 | 5.6689 | 59.7
2023-06-28 15:30 | 15:30 | 8.4007 | 59.7
2023-06-28 16:00 | 16:00 | 10.3321 | 59.7
2023-06-28 16:30 | 16:30 | 13.0012 | 59.7
2023-06-28 17:00 | 17:00 | 15.575 | 59.7
2023-06-28 17:30 | 17:30 | 17.7585 | 59.7
2023-06-28 18:00 | 18:00 | 18.3497 | 59.7
2023-06-28 18:30 | 18:30 | 18.1145 | 59.7
2023-06-28 19:00 | 19:00 | 17.8676 | 59.7
2023-06-28 19:30 | 19:30 | 17.2723 | 59.7
2023-06-28 20:00 | 20:00 | 16.2454 | 59.7
2023-06-28 20:30 | 20:30 | 15.5602 | 59.7
2023-06-28 21:00 | 21:00 | 14.8337 | 59.7
2023-06-28 21:30 | 21:30 | 13.6712 | 59.7
2023-06-28 22:00 | 22:00 | 13.0153 | 59.7
2023-06-28 22:30 | 22:30 | 12.2896 | 59.7
2023-06-28 23:00 | 23:00 | 11.6784 | 59.7
2023-06-28 23:30 | 23:30 | 10.7671 | 59.7
2023-06-29 | 0:00 | 9.8695 | 59.7
2023-06-29 00:30 | 0:30 | 9.3476 | 59.7
2023-06-29 01:00 | 1:00 | 9.0805 | 59.7
2023-06-29 01:30 | 1:30 | 8.8325 | 59.7
2023-06-29 02:00 | 2:00 | 8.6925 | 59.7
2023-06-29 02:30 | 2:30 | 8.563 | 59.7
2023-06-29 03:00 | 3:00 | 8.5482 | 59.7
2023-06-29 03:30 | 3:30 | 8.7293 | 59.7
2023-06-29 04:00 | 4:00 | 9.1253 | 59.7
2023-06-29 04:30 | 4:30 | 9.5064 | 59.7
2023-06-29 05:00 | 5:00 | 10.0365 | 59.7
2023-06-29 05:30 | 5:30 | 10.6514 | 59.7
2023-06-29 06:00 | 6:00 | 11.3353 | 59.7
2023-06-29 06:30 | 6:30 | 11.8099 | 59.7
2023-06-29 07:00 | 7:00 | 11.6515 | 59.7
2023-06-29 07:30 | 7:30 | 10.9855 | 59.7
2023-06-29 08:00 | 8:00 | 10.9668 | 59.7
2023-06-29 08:30 | 8:30 | 11.3479 | 59.7
2023-06-29 09:00 | 9:00 | 11.1181 | 59.7
2023-06-29 09:30 | 9:30 | 8.6343 | 59.7
2023-06-29 10:00 | 10:00 | 3.9614 | 59.7
2023-06-29 10:30 | 10:30 | 7.2421 | 59.7
2023-06-29 11:00 | 11:00 | 8.1565 | 59.7
2023-06-29 11:30 | 11:30 | 7.4937 | 59.7
2023-06-29 12:00 | 12:00 | 3.3593 | 59.7
2023-06-29 12:30 | 12:30 | 9.3251 | 59.7
2023-06-29 13:00 | 13:00 | 5.0543 | 59.7
2023-06-29 13:30 | 13:30 | 6.8873 | 59.7
2023-06-29 14:00 | 14:00 | 3.6543 | 59.7
2023-06-29 14:30 | 14:30 | 2.6662 | 59.7
2023-06-29 15:00 | 15:00 | 3.9095 | 59.7
2023-06-29 15:30 | 15:30 | 5.9022 | 59.7
2023-06-29 16:00 | 16:00 | 10.6888 | 59.7
2023-06-29 16:30 | 16:30 | 13.5799 | 59.7
2023-06-29 17:00 | 17:00 | 16.1177 | 59.7
2023-06-29 17:30 | 17:30 | 18.1109 | 59.7
2023-06-29 18:00 | 18:00 | 18.6808 | 59.7
2023-06-29 18:30 | 18:30 | 18.5734 | 59.7
2023-06-29 19:00 | 19:00 | 18.2492 | 59.7
2023-06-29 19:30 | 19:30 | 17.9909 | 59.7
2023-06-29 20:00 | 20:00 | 17.3909 | 59.7
2023-06-29 20:30 | 20:30 | 16.6151 | 59.7
2023-06-29 21:00 | 21:00 | 16.0806 | 59.7
2023-06-29 21:30 | 21:30 | 15.082 | 59.7
2023-06-29 22:00 | 22:00 | 14.5018 | 59.7
2023-06-29 22:30 | 22:30 | 13.7647 | 59.7
2023-06-29 23:00 | 23:00 | 12.9732 | 59.7
2023-06-29 23:30 | 23:30 | 12.0546 | 59.7
2023-06-30 | 0:00 | 11.221 | 59.7
2023-06-30 00:30 | 0:30 | 10.7155 | 59.7
2023-06-30 01:00 | 1:00 | 10.4742 | 59.7
2023-06-30 01:30 | 1:30 | 10.3273 | 59.7
2023-06-30 02:00 | 2:00 | 10.2246 | 59.7
2023-06-30 02:30 | 2:30 | 10.0848 | 59.7
2023-06-30 03:00 | 3:00 | 10.3387 | 59.7
2023-06-30 03:30 | 3:30 | 10.5544 | 59.7
2023-06-30 04:00 | 4:00 | 11.1681 | 59.7
2023-06-30 04:30 | 4:30 | 12.1763 | 59.7
2023-06-30 05:00 | 5:00 | 13.009 | 59.7
2023-06-30 05:30 | 5:30 | 14.286 | 59.7
2023-06-30 06:00 | 6:00 | 15.626 | 59.7
2023-06-30 06:30 | 6:30 | 16.515 | 59.7
2023-06-30 07:00 | 7:00 | 15.6575 | 59.7
2023-06-30 07:30 | 7:30 | 12.6645 | 59.7
2023-06-30 08:00 | 8:00 | 8.8951 | 59.7
2023-06-30 08:30 | 8:30 | 5.0085 | 59.7
2023-06-30 09:00 | 9:00 | 2.1016 | 59.7
2023-06-30 09:30 | 9:30 | 3.6051 | 59.7
2023-06-30 10:00 | 10:00 | 6.3269 | 59.7
2023-06-30 10:30 | 10:30 | 8.2345 | 59.7
2023-06-30 11:00 | 11:00 | 9.5846 | 59.7
2023-06-30 11:30 | 11:30 | 10.35 | 59.7
2023-06-30 12:00 | 12:00 | 10.3174 | 59.7
2023-06-30 12:30 | 12:30 | 9.8646 | 59.7
2023-06-30 13:00 | 13:00 | 8.8627 | 59.7
2023-06-30 13:30 | 13:30 | 7.3294 | 59.7
2023-06-30 14:00 | 14:00 | 4.9938 | 59.7
2023-06-30 14:30 | 14:30 | 2.7119 | 59.7
2023-06-30 15:00 | 15:00 | 3.0348 | 59.7
2023-06-30 15:30 | 15:30 | 6.3442 | 59.7
2023-06-30 16:00 | 16:00 | 10.3177 | 59.7
2023-06-30 16:30 | 16:30 | 13.8734 | 59.7
2023-06-30 17:00 | 17:00 | 16.9963 | 59.7
2023-06-30 17:30 | 17:30 | 19.589 | 59.7
2023-06-30 18:00 | 18:00 | 20.8016 | 59.7
2023-06-30 18:30 | 18:30 | 20.9787 | 59.7
2023-06-30 19:00 | 19:00 | 20.8331 | 59.7
2023-06-30 19:30 | 19:30 | 20.6029 | 59.7
2023-06-30 20:00 | 20:00 | 20.3551 | 59.7
2023-06-30 20:30 | 20:30 | 19.8376 | 59.7
2023-06-30 21:00 | 21:00 | 19.2982 | 59.7
2023-06-30 21:30 | 21:30 | 18.0437 | 59.7
2023-06-30 22:00 | 22:00 | 17.4161 | 59.7
2023-06-30 22:30 | 22:30 | 16.2203 | 59.7
2023-06-30 23:00 | 23:00 | 15.3764 | 59.7